## البيانات المحسنة
Generic Item Number | Generic Item description | Category_AR | Clinical_Use | Size_Specification | Specialty_Tags | Brand_Unified | Item_Status | Trade Item Number | Customer Item Number | Trade Item Description | Lot No/Batch | Item Family Short Key | Custody | Item Family Group | Temperature Code | UOM | Aging Profile | Notes | Clinical_Category | Detailed_Use
4016160200000 | HYDROGEN PEROXIDE 7% CARTRIDGE | مواد تعقيم | استخدام عام |  | عام | ROAM | نشط ومتوفر | 4016160200002 |  | HYDROGEN PEROXIDE 7 22729MS6BX ROAM | VD2532009 | Unknown | 00-All-Pharma.MS,LS | General | Room Temp 15-25°C | EA | MEDICAL-30 |  | أخرى | HYDROGEN PEROXIDE 7% CARTRIDGE
4110291100100 | BLADE SS 130MM GROSSING HISTOPATHOLOGY | مستهلكات مختبرية | علم الأمراض | 130 MM | عام | DIAG | نشط ومتوفر | 4110291100101 | 790030462 | BEVEL TRIMMING BTK0130 CANCER DIAG | 221020 | IMMUD | General Immunity Supplies | LaboratorySupplies | Room Temp 15-25°C | EA | MEDICAL-30 |  | الإجراءات الجراحية | علم الأمراض BLADE SS 130MM GROSSING HISTOPATHOLOGY - 130 MM
4110291100200 | KNIFE MACRO PREP DISPOSABLE | مستهلكات مختبرية | استخدام عام |  | عام | CELLPATH | نشط ومتوفر | 4110291100202 | 790030460 | KNIFE HISTOLOGY CAA080101A CELLPATH | 03833956 | IMMUD | General Immunity Supplies | LaboratorySupplies | Room Temp 15-25°C | EA | MEDICAL-30 |  | أخرى | KNIFE MACRO PREP
4110291100400 | BLADE LONG TRIMMING W/ HANDLE GROSSING | مستهلكات مختبرية | استخدام عام |  | عام | DIAG | نشط ومتوفر | 4110291100401 | 790030461 | BEVEL TRIMMING BTK0260 CANCER DIAG | 220105 | IMMUD | General Immunity Supplies | LaboratorySupplies | Room Temp 15-25°C | EA | MEDICAL-30 |  | الإجراءات الجراحية | BLADE LONG TRIMMING W/ HANDLE GROSSING
4110291700000 | BLADE MICROTOME DISPOSABLE | مستهلكات مختبرية | استخدام عام |  | عام | ADV | نشط ومتوفر | 4110291700008 | 784020024 | BLADE MICROTOME SMAN002 SECOND ADV | 20240801 | GDISP | Laboratory General Supplies | LaboratorySupplies | Room Temp 15-25°C | EA | MEDICAL-30 |  | الإجراءات الجراحية | BLADE MICROTOME
4110292000100 | CASSETTE TISUE PROCESS EMBED BURNT ORNGE | مستهلكات مختبرية | استخدام عام |  | عام | JIANGSU | نشط ومتوفر | 4110292000102 |  | CASSETTE TISSUE PROCESS KJ802 JIANGSU | 20230826 | Unknown | 00-All-Pharma.MS,LS | General | Room Temp 15-25°C | EA | MEDICAL-30 |  | علم الأمراض | CASSETTE TISUE PROCESS EMBED BURNT ORNGE
4110292000600 | MESH TISSUE BIOPSY RED BAG GROSSING | أكياس طبية | علم الأمراض |  | عام | JIANGS | نشط ومتوفر | 4110292000602 | 790010456 | CASSETE TISSUE RED MESH BIO KJ802 JIANGS | 20221220 | IMMUD | General Immunity Supplies | LaboratorySupplies | Room Temp 15-25°C | EA | MEDICAL-30 |  | علم الأمراض | كيس طبي
4110292500000 | MARKER PERMANENT LABORATORY | مستهلكات عامة | فحوصات مختبرية |  | مختبرات | SAMCO | نشط ومتوفر | 4110292500001 |  | MARKER PERMANENT LAB MDM LMP4C SAMCO | 231201 | GDISP | Laboratory General Supplies | LaboratorySupplies | Room Temp 15-25°C | EA | MEDICAL-30 |  | المختبرات العامة | فحوصات مختبرية MARKER PERMANENT LABORATORY
4110341400000 | THERMAL PAPER 8 ROLLS | مستهلكات مختبرية | استخدام عام |  | عام | RADLOMETER | نشط ومتوفر | 4110341400001 |  | THERMAL PAPER 8 ROLL 984070 RADLOMETER | 984-070 | Unknown | 00-All-Pharma.MS,LS | General |  | BX | MEDICAL-30 |  | المختبرات العامة | THERMAL PAPER 8 ROLLS
4110371600000 | BATH THAWING HELMER PLASMA DH 8 | مستهلكات مختبرية | استخدام عام |  | عام | SCI | نشط ومتوفر | 4110371600001 | 785060628 | OVERWRAP BAGS 400273-1 HELMER SCI | 59314/8 | GDISP | Laboratory General Supplies | LaboratorySupplies | Room Temp 15-25°C | EA | MEDICAL-30 |  | أخرى | BATH THAWING HELMER PLASMA DH 8
4110410200200 | LANCET ADULT 30G SNGL USE SAFETY AUTO | إبر وقسطرات | استخدام عام | 30G | عام | MEDTRUST | نشط ومتوفر | 4110410200205 | 785030200 | LANCET PHLBTM ADLT WELL223-2,2R MEDTRUST | 241001SH | GDISP | Laboratory General Supplies | LaboratorySupplies | Room Temp 15-25°C | EA | MEDICAL-30 |  | أخرى | إبرة وخز إصبع للبالغين - 30G
4110410200300 | LANCET PEDIATRIC 28G SNGL USE SAFETY | إبر وقسطرات | طب الأطفال | 28G | أطفال | TIANJIN | نشط ومتوفر | 4110410200304 | 785010090 | LANCET PHLEBOTOMY PEDIATRIC 30G TIANJIN | 2402020 | GDISP | Laboratory General Supplies | LaboratorySupplies | Room Temp 15-25°C | EA | MEDICAL-30 |  | أخرى | إبرة وخز إصبع للأطفال - 28G
4110410200800 | LAPAROTOMY OB/GYN PACK | غير محدد | العمليات الجراحية |  | نساء وولادة | ENAYAH | نشط ومتوفر | 4110410200801 | 145220015D | LAPAROTOMY OB/GYN PACK 88831-NG10 ENAYAH | 0123 | Unknown | 00-All-Pharma.MS,LS | General | Room Temp 15-25°C | EA | MEDICAL-30 |  | الإجراءات الجراحية | العمليات الجراحية LAPAROTOMY OB/GYN PACK
4110410201300 | LANCET 30 GAUGE | إبر وقسطرات | استخدام عام | 30G | مختبرات | POLYSLIDR | نشط ومتوفر | 4110410201302 | 780771695D | LANCET 30 GAUGE 02402201 ASAHI POLYSLIDR | W25E161 | BI-CH | Biochemicals | LaboratorySupplies | Room Temp 15-25°C | EA | MEDICAL-30 |  | أخرى | إبرة وخز إصبع
4110410400000 | TOURNIQUET LATEX-FREE MATERIAL | مستهلكات عامة | استخدام عام |  | عام | SEASIGHT | نشط ومتوفر | 4110410400008 | 137990505 | TOURNIQUET LATEXFREE SH06522 SEASIGHT | SH2502112 | HOSPD | Hospital Supplies D | MedicalSupplies | Room Temp 15-25°C | EA | MEDICAL-30 |  | أخرى | TOURNIQUET LATEX-FREE MATERIAL
4110410400100 | TOURNIQUET BLOOD COLLECTION | مستهلكات عامة | سحب عينات الدم |  | مختبرات | SEASIGHT | نشط ومتوفر | 4110410400104 | 785060640 | TOURNIQUET PHLEBOTOMY SH06522 SEASIGHT | SH2401006 | GDISP | Laboratory General Supplies | LaboratorySupplies | Room Temp 15-25°C | EA | MEDICAL-30 |  | جمع العينات | سحب عينات الدم TOURNIQUET BLOOD COLLECTION
4110410501800 | BAG BIOHZRD SPECIMEN TRANS BIOHZRD 15X25 | أكياس طبية | فحوصات مختبرية |  | عام | SAMCO | نشط ومتوفر | 4110410501802 | 785060610 | BAG BIOHAZARD MDM2001 SAMCO | 2001/240528 | GDISP | Laboratory General Supplies | LaboratorySupplies | Room Temp 15-25°C | EA | MEDICAL-30 |  | جمع العينات | كيس نفايات حيوية خطرة
4110410501900 | BAG BIOHZRD SPECIMEN TRANS BIOHZRD 27X24 | أكياس طبية | فحوصات مختبرية |  | عام | SAMCO | نشط ومتوفر | 4110410501901 | 785060612 | BAG BIOHAZARD SPECMN TRANS MDM2003 SAMCO | 2003/230903 | GDISP | Laboratory General Supplies | LaboratorySupplies | Room Temp 15-25°C | EA | MEDICAL-30 |  | جمع العينات | كيس نفايات حيوية خطرة
4110410502000 | BAG BIOHZRD SPECIMEN TRANS BIOHZRD 14X16 | أكياس طبية | فحوصات مختبرية |  | عام | SAMCO | نشط ومتوفر | 4110410502003 | 785060611 | BAG BIOHAZARD MDM2002 SAMCO | 2002/240901 | GDISP | Laboratory General Supplies | LaboratorySupplies | Room Temp 15-25°C | EA | MEDICAL-30 |  | جمع العينات | كيس نفايات حيوية خطرة
4110410503400 | CATHETER UMBILICAL 5FR DBL LUMEN 40CM | إبر وقسطرات | استخدام عام | 5FR | عام | VYGON | نشط ومتوفر | 4110410503401 | 133060444 | CATHETER UMBILICAL 5FR DBL 127417 VYGON | 180624EL | HOSPA | Hospital Supplies A | MedicalSupplies | Room Temp 15-25°C | EA | MEDICAL-30 |  | أخرى | قسطرة سرية للمواليد - 5FR
4110410503800 | TRANSPORT BOX PROPYLENE RED 30X20X12CM | غير محدد | استخدام عام | 30X20X12CM | عام | HEALTHMARK | نشط ومتوفر | 4110410503802 |  | TRANSPORT BOX RED SST105RL HEALTHMARK | 72309 | Unknown | 00-All-Pharma.MS,LS | General | Room Temp 15-25°C | EA | MEDICAL-30 |  | أخرى | TRANSPORT BOX PROPYLENE RED 30X20X12CM - 30X20X12CM
4110410504900 | HOLDER UMBILICAL CATHETER | إبر وقسطرات | استخدام عام |  | عام | NEOTECH | نشط ومتوفر | 4110410504901 | 133060615 | UMBILICAL CATH NEWBORN SM N701 NEOTECH | 2024-0091 | HOSPA | Hospital Supplies A | MedicalSupplies | Room Temp 15-25°C | EA | MEDICAL-30 |  | القسطرة | قسطرة سرية للمواليد
4110410505600 | POLYTHENE TRANSPORT BAG 50X40CM | أكياس طبية | استخدام عام | 50X40CM | عام | MAIS | نشط ومتوفر | 4110410505602 | 133060546 | POLYTHENE BAG 262TB SAUDI MAIS | 250304 | HOSPD | Hospital Supplies D | MedicalSupplies | Room Temp 15-25°C | EA | MEDICAL-30 |  | أخرى | كيس طبي - 50X40CM
4110410600000 | SQUEEZING BALL DISPOSABLE PHLEBOTOMY | مستهلكات مختبرية | سحب عينات الدم |  | مختبرات | SAMCO | نشط ومتوفر | 4110410600003 | 781040120 | SQUEEZING BALL PHLEBOTOMY SAMN005 SAMCO | 240718 | BLOOD | Blood | LaboratorySupplies | Room Temp 15-25°C | EA | MEDICAL-30 |  | أخرى | سحب عينات الدم SQUEEZING BALL PHLEBOTOMY
4110410701400 | VACUTAINER HOLDER SCREW TIP PLASTIC | أنابيب وقوارير | سحب عينات الدم |  | عام | AMC | نشط ومتوفر | 4110410701402 |  | VACUTAINER HOLDER CHHL01 VPRO AMC | 01250902 | Unknown | 00-All-Pharma.MS,LS | General | Room Temp 15-25°C | EA | MEDICAL-30 |  | جمع العينات | سحب عينات الدم VACUTAINER HOLDER SCREW TIP PLASTIC
4110410701500 | TUBE PLAIN RED CAP 2ML SNGL USE | أنابيب وقوارير | استخدام عام | 2 ML | عام | ADVANCE | نشط ومتوفر | 4110410701503 | 785010119 | TUBE BLOOD 2ML VPRO20010 ADVANCE | B0825L | GDISP | Laboratory General Supplies | LaboratorySupplies | Room Temp 15-25°C | EA | MEDICAL-30 |  | جمع العينات | TUBE PLAIN RED CAP 2ML SNGL USE - 2 ML
4110410701600 | TUBE SODIUM FLUORIDE/EDTA GRAY 2-3ML | أنابيب وقوارير | استخدام عام | 3 ML | عام | KANGJIAN | نشط ومتوفر | 4110410701610 | 785010027 | TUBE BLOOD COLLECTN KJ030FX KANGJIAN | 6744250320 | GDISP | Laboratory General Supplies | LaboratorySupplies | Room Temp 15-25°C | EA | MEDICAL-30 |  | جمع العينات | أنبوب EDTA - فحص صورة دم (CBC) - 3ml
4110410702200 | TUBE PLAIN WO CLOT ACTIVATOR RED 6ML | أنابيب وقوارير | الحقن الوريدي | 6 ML | عام | ADVANCE | نشط ومتوفر | 4110410702206 | 785770100 | PLAIN TUBE VPRO 60010 ADVANCE | E0725L | GDISP | Laboratory General Supplies | LaboratorySupplies | Room Temp 15-25°C | EA | MEDICAL-30 |  | جمع العينات | الحقن الوريدي TUBE PLAIN WO CLOT ACTIVATOR RED 6ML - 6 ML
4110410702400 | TUBE SODIUM HEPARIN GREEN 7ML SNGL USE | أنابيب وقوارير | استخدام عام | 7 ML | عام | MED | نشط ومتوفر | 4110410702402 | 785770101 | TUBE BLOOD VPRO70020 ADVANCE MED | A0825L | GDISP | Laboratory General Supplies | LaboratorySupplies | Room Temp 15-25°C | EA | MEDICAL-30 |  | جمع العينات | أنبوب هيبارين - غازات الدم - 7ml
4110410702500 | TUBE W CLOT ACTIVATOR GEL YELLOW 6ML | أنابيب وقوارير | الحقن الوريدي | 6 ML | عام | CRESCENT | نشط ومتوفر | 4110410702506 | 788770036 | TUBE BLOOD COLLECTION X003205 CRESCENT | 20250820 | GDISP | Laboratory General Supplies | LaboratorySupplies | Room Temp 15-25°C | EA | MEDICAL-30 |  | جمع العينات | الحقن الوريدي TUBE W CLOT ACTIVATOR GEL YELLOW 6ML - 6 ML
4110410702600 | TUBE PED SERUM SEP W GEL YELLOW 0.5ML | أنابيب وقوارير | استخدام عام | 0.5 ML | عام | CRESCENT | نشط ومتوفر | 4110410702603 | 785020904 | TUBE BLOOD COLLECTION CY110SGC CRESCENT | 20250328 | GDISP | Laboratory General Supplies | LaboratorySupplies | Room Temp 15-25°C | EA | MEDICAL-30 |  | جمع العينات | أنبوب مصل - فحوصات كيميائية - 0.5ml
4110410702700 | TUBE PED K2 EDTA BLOOD COLLCT PINK 0.5ML | أنابيب وقوارير | استخدام عام | 0.5 ML | مختبرات | CRESCENT | نشط ومتوفر | 4110410702702 | 785020900 | TUBE BLOOD COLLECTION CY110EK2 CRESCENT | 20250719 | GDISP | Laboratory General Supplies | LaboratorySupplies | Room Temp 15-25°C | EA | MEDICAL-30 |  | جمع العينات | أنبوب EDTA - فحص صورة دم (CBC) - 0.5ml
4110410702800 | TUBE BLOOD COLLECTION AMBER | أنابيب وقوارير | سحب عينات الدم |  | مختبرات | SAMCO | نشط ومتوفر | 4110410702801 | 785020902 | TUBE BLOOD COLLECTN AMBER STP 1223 SAMCO | 240910 | GDISP | Laboratory General Supplies | LaboratorySupplies | Room Temp 15-25°C | EA | MEDICAL-30 |  | جمع العينات | أنبوب جمع دم
4110410705000 | TUBE FLUORIDE/ OXALATE GRAY 3ML SNGL USE | أنابيب وقوارير | استخدام عام | 3 ML | عام | SAMCO | نشط ومتوفر | 4110410705004 | 785010075 | TUBE BLOD FLUORIDE OXALATE MDM0594 SAMCO | 250518 | GDISP | Laboratory General Supplies | LaboratorySupplies | Room Temp 15-25°C | EA | MEDICAL-30 |  | جمع العينات | TUBE FLUORIDE/ OXALATE GRAY 3ML SNGL USE - 3 ML
4110410705100 | TUBE K2 EDTA LAVENDER CAP 3ML SNGL USE | أنابيب وقوارير | استخدام عام | 3 ML | عام | SAMCO | نشط ومتوفر | 4110410705103 | 785010118 | TUBE BLOD COLLECTION 2-3ML MDM1502 SAMCO | 250702 | GDISP | Laboratory General Supplies | LaboratorySupplies | Room Temp 15-25°C | EA | MEDICAL-30 |  | جمع العينات | أنبوب EDTA - فحص صورة دم (CBC) - 3ml
4110410705200 | TUBE 3.2% SODIUM CITRATE L.BLU CAP 4.5ML | أنابيب وقوارير | استخدام عام | 4.5 ML | عام | SAMCO | نشط ومتوفر | 4110410705203 | 788770025 | TUBE BLOOD 4 5ML NACHO MDM1610 SAMCO | 250701 | GDISP | Laboratory General Supplies | LaboratorySupplies | Room Temp 15-25°C | EA | MEDICAL-30 |  | جمع العينات | أنبوب سيترات - فحوصات تخثر - 4.5ml
4110411000300 | BOT BLOOD CULTURE W/ RESIN ADULT AEROBIC | مستهلكات مختبرية | فحوصات مختبرية |  | مختبرات | BD | نشط ومتوفر | 4110411000302 | 788060549 | BOTTLE PLASTIC 442023 BD | 5253990 | GERMC | Germs | LaboratorySupplies | Room Temp 15-25°C | EA | MEDICAL-30 |  | جمع العينات | قارورة مزرعة دم هوائية
4110411000400 | BLOOD CULTURE STANDARD W/O RESIN ADULT | مستهلكات مختبرية | فحوصات مختبرية |  | مختبرات | BD | نشط ومتوفر | 4110411000402 | 788060551 | MEDIA BACTEC 442027 BD | 4326715 | GERMC | Germs | LaboratorySupplies | Room Temp 15-25°C | EA | MEDICAL-30 |  | جمع العينات | قارورة مزرعة دم
4110411000600 | BLOOD CULTURE W/ RESIN ADULT ANAEROBIC | مستهلكات مختبرية | فحوصات مختبرية |  | مختبرات | BD | نشط ومتوفر | 4110411000602 | 788060557 | BOTTLE PLASTIC 442021 BD | 4277779 | GERMC | Germs | LaboratorySupplies | Room Temp 15-25°C | EA | MEDICAL-30 |  | جمع العينات | قارورة مزرعة دم هوائية
4110411000800 | BLOOD CULTURE PED BACTEC 9120/ 9240/9050 | مستهلكات مختبرية | فحوصات مختبرية |  | مختبرات | BD | نشط ومتوفر | 4110411000802 | 788060556 | BD BACTEC 442020 BD | 4326701 | GERMC | Germs | LaboratorySupplies | Room Temp 15-25°C | EA | MEDICAL-30 |  | جمع العينات | قارورة مزرعة دم للأطفال
4110411200500 | CONTAINER URINE 60ML TRANSPAR SCREW CAP | أنابيب وقوارير | استخدام عام | 60 ML | عام | SAMCO | نشط ومتوفر | 4110411200501 | 785030001 | CONTAINER URINE COLECTN STP 1217 SAMCO | 1217/250801 | GDISP | Laboratory General Supplies | LaboratorySupplies | Room Temp 15-25°C | EA | MEDICAL-30 |  | أخرى | حاوية بول - 60ml
4110411201100 | CONTAINER URINE 24H 2500-3000ML W NEEDLE | إبر وقسطرات | استخدام عام | 3000 ML | عام | SAMCO | نشط ومتوفر | 4110411201101 | 785012162 | BOTTLE URINE COLL 3L WHITE SAMCO | 250610 | GDISP | Laboratory General Supplies | LaboratorySupplies | Room Temp 15-25°C | EA | MEDICAL-30 |  | الحقن والتسريب | إبرة حقن 3000ml
4110411201500 | CONTAINER URINE 120ML NS WIDE MOUTH SCRW | أنابيب وقوارير | استخدام عام | 120 ML | عام | ATTAYER | نشط ومتوفر | 4110411201504 | 785030002 | SPECIMENSURE TM1068 ATTAYER | 201025C1068 | HOSPA | Hospital Supplies A | MedicalSupplies | Room Temp 15-25°C | EA | MEDICAL-30 |  | أخرى | حاوية بول - 120ml
4110411600200 | SWAB SPECIMEN COLLECT VIROLOGY | مستهلكات مختبرية | فحوصات مختبرية |  | عام | ADV | نشط ومتوفر | 4110411600209 | 782010362 | SWAB SPECIMEN COLLECTN MDM750 SECOND ADV | 250418 | VMIM | Viruses and Serums | LaboratorySupplies | Room Temp 15-25°C | CK | MEDICAL-30 |  | جمع العينات | مسحة فيروسات
4110411600300 | SWAB SPECIMEN FLOCKED AMIES CHARCOAL | مستهلكات مختبرية | فحوصات مختبرية |  | مختبرات | SAMCO | نشط ومتوفر | 4110411600301 | 788020002 | SWAB AMIES TRANSPORT MED MDM 549 SAMCO | 54924001 | GERMC | Germs | LaboratorySupplies | Room Temp 15-25°C | EA | MEDICAL-30 |  | جمع العينات | مسحة أميز بالفحم
4110411600400 | SWAB SPECIMEN FLOCKED AMIES W/O CHARCOAL | مستهلكات مختبرية | فحوصات مختبرية |  | مختبرات | SAMCO | نشط ومتوفر | 4110411600401 | 788020001 | SWAB AMIES TRANSPRT MEDIA MDM 550 SAMCO | 55025013 | GERMC | Germs | LaboratorySupplies | Room Temp 15-25°C | EA | MEDICAL-30 |  | جمع العينات | مسحة أميز بالفحم
4110411601600 | SWAB COLLECTION STERILE PLAIN | مستهلكات مختبرية | استخدام عام |  | عام | DIAGNOSTIC | نشط ومتوفر | 4110411601603 | 788020026 | SWAB COLLECTION 164KCS01 DIAGNOSTIC | ---- | GDISP | Laboratory General Supplies | LaboratorySupplies | Room Temp 15-25°C | EA | MEDICAL-30 |  | جمع العينات | مسحة طبية
4110411800600 | CONTAINER SPECIMEN 1000ML SCREW CAP NS | أنابيب وقوارير | فحوصات مختبرية | 1000 ML | عام | ATTAYER | نشط ومتوفر | 4110411800603 | 785030224 | CONTAINR SPECIMEN 1000ML TM2014W ATTAYER | 020325C2014 | GDISP | Laboratory General Supplies | LaboratorySupplies | Room Temp 15-25°C | EA | MEDICAL-30 |  | جمع العينات | حاوية عينات - 1000ml
4110411800700 | CONTAINER SPECIMEN 500ML SCREW NON-STERL | أنابيب وقوارير | فحوصات مختبرية | 500 ML | عام | ATTAYER | نشط ومتوفر | 4110411800703 | 785030223 | CONTAINER SPECIMEN 500ML TM2011W ATTAYER | 020325C2011 | GDISP | Laboratory General Supplies | LaboratorySupplies | Room Temp 15-25°C | EA | MEDICAL-30 |  | جمع العينات | حاوية عينات - 500ml
4110411800800 | CONTAINER STOOL PLASTIC SPOON 30ML | أنابيب وقوارير | استخدام عام | 30 ML | عام | SAMCO | نشط ومتوفر | 4110411800803 | 788770029 | CONTAINER STOOL STP1272 SAMCO | 1272/250901 | GDISP | Laboratory General Supplies | LaboratorySupplies | Room Temp 15-25°C | EA | MEDICAL-30 |  | أخرى | حاوية براز - 30ml
4110411801500 | CONTAINER SPECIMEN 250ML SCREW NON-STERL | أنابيب وقوارير | فحوصات مختبرية | 250 ML | عام | SECOND | نشط ومتوفر | 4110411801505 | 785030222 | CONTAINER SPECIMEN MDMEX3433 SECOND | 250601 | GDISP | Laboratory General Supplies | LaboratorySupplies | Room Temp 15-25°C | EA | MEDICAL-30 |  | جمع العينات | حاوية عينات - 250ml
4110412200000 | CONTAINER STOOL COLLECTION PLASTIC 120ML | أنابيب وقوارير | استخدام عام | 120 ML | عام | VWR | نشط ومتوفر | 4110412200010 | 785020000 | CONTAINER STOOL PLSTC 120ML 2160892 VWR | 25C2391 | GDISP | Laboratory General Supplies | LaboratorySupplies | Room Temp 15-25°C | EA | MEDICAL-30 |  | جمع العينات | حاوية براز - 120ml
4110412500200 | BIOPSY SAFE CONTAINER 900-1200 ML | أنابيب وقوارير | علم الأمراض | 1200 ML | عام | SRL | نشط ومتوفر | 4110412500203 |  | BIOPSY CONTAIN 9001200ML S1200 SRL | 2179 | Unknown | 00-All-Pharma.MS,LS | General | Room Temp 15-25°C | EA | MEDICAL-30 |  | علم الأمراض | حاوية خزعة - 1200ml
4110412500300 | BIOPSY SAFE CONTAINER 1800-2400 ML | أنابيب وقوارير | علم الأمراض | 2400 ML | عام | SRL | نشط ومتوفر | 4110412500301 |  | SECURBIOP 2000 ML S2000 TRACES SRL | 2176 | Unknown | 00-All-Pharma.MS,LS | General | Room Temp 15-25°C | EA | MEDICAL-30 |  | علم الأمراض | حاوية خزعة - 2400ml
4110412500400 | BIOPSY SAFE CONTAINER 250-500 ML | أنابيب وقوارير | علم الأمراض | 500 ML | عام | SRL | نشط ومتوفر | 4110412500403 |  | BIOPSY SAFE CONTAIN 250500ML S250 SRL | 2143 | Unknown | 00-All-Pharma.MS,LS | General | Room Temp 15-25°C | EA | MEDICAL-30 |  | علم الأمراض | حاوية خزعة - 500ml
4110430800000 | GENERATOR ANAEROBIC ATMOSPHERE | مستهلكات مختبرية | علم الأحياء الدقيقة |  | مختبرات | MITSUBISHI | نشط ومتوفر | 4110430800002 | 788020416 | GENERATOR ANAEROBIC GB255AE MITSUBISHI | 5113LH | GERMC | Germs | LaboratorySupplies | Room Temp 15-25°C | EA | MEDICAL-30 |  | علم الأحياء الدقيقة | علم الأحياء الدقيقة GENERATOR ANAEROBIC ATMOSPHERE
4110430800200 | STRIP ANAEROBIC INDICATOR | مستهلكات مختبرية | علم الأحياء الدقيقة |  | مختبرات | BD | نشط ومتوفر | 4110430800202 | 788020414 | INDICATOR ANAEROBIC 271051 BD | 5055153 | GERMC | Germs | LaboratorySupplies | Room Temp 15-25°C | EA | MEDICAL-30 |  | علم الأحياء الدقيقة | شريط فحص
4110481600000 | CONCENTRATOR CENTRIFUGAL 15ML | مستهلكات مختبرية | استخدام عام | 15 ML | مختبرات | DK | نشط ومتوفر | 4110481600005 | 788040268 | CONCENTRATOR CENTRIFUGAL 15ML 3450 DK | S270624 | GERMC | Germs | LaboratorySupplies | Room Temp 15-25°C | EA | MEDICAL-30 |  | أخرى | CONCENTRATOR CENTRIFUGAL 15ML - 15 ML
4110492900000 | FILTER PAPER CIRCLE GRADE NO. 1 12.5CM | مستهلكات مختبرية | استخدام عام | 12.5 CM | عام | AHLSTROMMUNKSJ | نشط ومتوفر | 4110492900002 | 785030233 | FLTR PAPR 125 3205125 AHLSTROMMUNKSJ | 23-051 | GDISP | Laboratory General Supplies | LaboratorySupplies | Room Temp 15-25°C | EA | MEDICAL-30 |  | المختبرات العامة | FILTER PAPER CIRCLE GRADE NO. 1 12.5CM - 12.5 CM
4110492900200 | FILTER PAPER DIAMETER 12.5CM SLOW | مستهلكات مختبرية | استخدام عام | 12.5 CM | عام | WHATMAN | نشط ومتوفر | 4110492900202 | 785020812 | PAPER FILTER LAB 12.5CM 1004-125 WHATMAN | 17635949 | GDISP | Laboratory General Supplies | LaboratorySupplies | Room Temp 15-25°C | EA | MEDICAL-30 |  | المختبرات العامة | FILTER PAPER DIAMETER 12.5CM SLOW - 12.5 CM
4110492900300 | FILTER PAPER FINE POROSITY 18.5CM | مستهلكات مختبرية | استخدام عام | 18.5 CM | عام | CYTIVAWHATMAN | نشط ومتوفر | 4110492900303 | 785020790 | PAPR FLTR 185CM 1006185 CYTIVAWHATMAN | 17747863 | GDISP | Laboratory General Supplies | LaboratorySupplies | Room Temp 15-25°C | EA | MEDICAL-30 |  | المختبرات العامة | FILTER PAPER FINE POROSITY 18.5CM - 18.5 CM
4110492900500 | FILTER PAPER MEDIUM FAST DIAMETER 7CM | مستهلكات مختبرية | استخدام عام | 7 CM | عام | ADVANCE | نشط ومتوفر | 4110492900502 | 785020780 | PAPER FILTER LAB MDM5057 SECOND ADVANCE | 50570724 | GDISP | Laboratory General Supplies | LaboratorySupplies | Room Temp 15-25°C | EA | MEDICAL-30 |  | المختبرات العامة | FILTER PAPER MEDIUM FAST DIAMETER 7CM - 7 CM
4110492900900 | FILTER PAPER CIRCLE GRADE NO. 1 15CM | مستهلكات مختبرية | استخدام عام | 15 CM | عام | SAMCO | نشط ومتوفر | 4110492900902 | 785030234 | PAPER FILTER MDM5062 SAMCO | 50620724 | GDISP | Laboratory General Supplies | LaboratorySupplies | Room Temp 15-25°C | EA | MEDICAL-30 |  | المختبرات العامة | FILTER PAPER CIRCLE GRADE NO. 1 15CM - 15 CM
4110492901200 | FILTER PAPER FINE POROSITY DIAMETER 7CM | مستهلكات مختبرية | استخدام عام | 7 CM | عام | SAMCO | نشط ومتوفر | 4110492901201 | 785020810 | PAPER FILTR D7CM FINE PO MDM 5059 SAMCO | 50590522 | GDISP | Laboratory General Supplies | LaboratorySupplies | Room Temp 15-25°C | EA | MEDICAL-30 |  | المختبرات العامة | FILTER PAPER FINE POROSITY DIAMETER 7CM - 7 CM
4110492901300 | FILTER PAPER MEDIUM FAST DIAMETER 18.5CM | مستهلكات مختبرية | استخدام عام | 18.5 CM | عام | SAMCO | نشط ومتوفر | 4110492901301 | 785020772 | PAPER FILTER MED FAST MDM 5055 SAMCO | 50550724 | GDISP | Laboratory General Supplies | LaboratorySupplies | Room Temp 15-25°C | EA | MEDICAL-30 |  | المختبرات العامة | FILTER PAPER MEDIUM FAST DIAMETER 18.5CM - 18.5 CM
4110520000100 | DAKO COVERGLASS 24 X 50 MM 1000 PCS | غير محدد | استخدام عام | 24 X 50 MM | عام | AGILENT | نشط ومتوفر | 4110520000101 | 7100000194 | DAKO COVER GLASS 24X50 CS704302 AGILENT | 20241111 | Unknown | 00-All-Pharma.MS,LS | General | Room Temp 15-25°C | KT | MEDICAL-30 |  | أخرى | DAKO COVERGLASS 24 X 50 MM 1000 PCS - 24 X 50 MM
4110520000200 | EOSIN DAKO SLIDE STAINER 1 L | مستهلكات مختبرية | استخدام عام | 1 L | عام | AGILENT | نشط ومتوفر | 4110520000201 | 7100000208 | EOSIN STAIN DAKO CS70130-2 AGILENT | 195582 | Unknown | 00-All-Pharma.MS,LS | General | Room Temp 15-25°C | KT | MEDICAL-30 |  | أخرى | EOSIN DAKO SLIDE STAINER 1 L - 1 L
4110530905900 | ASSAY TIP/ASSAY CUP TRAY 5694302001 | غير محدد | فحوصات مختبرية |  | عام | ROCHE | نشط ومتوفر | 4110530905901 | 7100000049 | ASSAY TIP CUP TRAY 5694302001 ROCHE | 24265971 | Unknown | 00-All-Pharma.MS,LS | General | Room Temp 15-25°C | EA | MEDICAL-30 |  | أخرى | فحوصات مختبرية ASSAY TIP/ASSAY CUP TRAY 5694302001
4110530906000 | PRECLEAN II M6908853190 | غير محدد | استخدام عام |  | عام | ROCHE | نشط ومتوفر | 4110530906001 | 7100000383 | PRECLEAN II M6908853190 ROCHE | 82009701 | Unknown | 00-All-Pharma.MS,LS | General | Room Temp 15-25°C | EA | MEDICAL-30 |  | أخرى | PRECLEAN II M6908853190
4110530906200 | PROCELL II M6908799190 | غير محدد | استخدام عام |  | عام | PROCELL | نشط ومتوفر | 4110530906201 | 7100000391 | PROCELL II M6908799190 PROCELL | 80339301 | Unknown | 00-All-Pharma.MS,LS | General | Room Temp 15-25°C | EA | MEDICAL-30 |  | أخرى | PROCELL II M6908799190
4110530906300 | D722 K MEMBRANE BOX (4 UNITS)942-059 | غير محدد | استخدام عام |  | عام | RADIOMETER | نشط ومتوفر | 4110530906301 | 7100000193 | D722 K MEMBRANE BOX 942059 Radiometer | R1358 | Unknown | 00-All-Pharma.MS,LS | General | Room Temp 15-25°C | EA | MEDICAL-30 |  | أخرى | D722 K MEMBRANE BOX (4 UNITS)942-059
4110530908600 | EMPTY TUBE KIT OF 50 EMPTY TUBES944-230 | أنابيب وقوارير | استخدام عام |  | عام | RADIOMETER | نشط ومتوفر | 4110530908601 |  | EMPTY TUBE KIT TUBES944230 Radiometer | 27317 | Unknown | 00-All-Pharma.MS,LS | General |  | EA | MEDICAL-30 |  | جمع العينات | EMPTY TUBE KIT OF 50 EMPTY TUBES944-230
4110530908800 | LIQUID FLOW CLEANING CUP7485425001 | غير محدد | استخدام عام |  | عام | CUP | نشط ومتوفر | 4110530908801 |  | LIQUID FLOW CLEANING CUP7485425001 | 0490547271 | Unknown | 00-All-Pharma.MS,LS | General |  | EA | MEDICAL-30 |  | أخرى | LIQUID FLOW CLEANING CUP7485425001
4110530909100 | ROLLS OF THERMAL PAPER 4352483001 | مستهلكات مختبرية | استخدام عام |  | مختبرات | ROCHE | نشط ومتوفر | 4110530909101 | 7100000470 | ROLLS OF THERMAL PAPER 4352483001 Roche | 0923/00050 | BI-CH | Biochemicals | LaboratorySupplies | Room Temp 15-25°C | EA | MEDICAL-30 |  | المختبرات العامة | ROLLS OF THERMAL PAPER 4352483001
4110530910900 | DILUENT A8430373 | غير محدد | استخدام عام |  | عام | ORTHO | نشط ومتوفر | 4110530910901 |  | DILUENT A8430373 ORTHO | 2640 | Unknown | 00-All-Pharma.MS,LS | General |  | EA | NUPCO1 |  | أخرى | DILUENT A8430373
4110530911200 | CLEANING SOLUTION ODR20067 | محاليل وسوائل | استخدام عام |  | عام | BECKMAN | نشط ومتوفر | 4110530911201 | 7100000135 | CLEANING SOLUTION ODR20067 Beckman | 2604 | Unknown | 00-All-Pharma.MS,LS | General | Room Temp 15-25°C | EA | NUPCO1 |  | أخرى | CLEANING SOLUTION ODR20067
4110530912100 | SERUM PROTEIN MULTI CALIBRATOR 1ODR3021 | غير محدد | استخدام عام |  | عام | BECKMAN | نشط ومتوفر | 4110530912101 | 7100000485 | MULTI CALIBRATOR 1ODR3021 Beckman | 1040E | Unknown | 00-All-Pharma.MS,LS | General | Cold Temp 2-8°C | EA | MEDICAL-30 |  | أخرى | SERUM PROTEIN MULTI CALIBRATOR 1ODR3021
4110530912600 | IH-QC1, SET OF 4 TUBES 9321 | أنابيب وقوارير | استخدام عام |  | مختبرات | BIORAD | نشط ومتوفر | 4110530912601 | 7100000277 | IHQC1 SET OF 4 TUBES 9321 BioRad | 065454871 | BLOOD | Blood | LaboratorySupplies | Cold Temp 2-8°C | EA | ONLYEXPR |  | جمع العينات | IH-QC1, SET OF 4 TUBES 9321
4110530912700 | IH-QC2, SET OF 4 TUBES 9322 | أنابيب وقوارير | استخدام عام |  | مختبرات | BIORAD | نشط ومتوفر | 4110530912701 | 7100000278 | IHQC2 SET OF 4 TUBES 9322 BioRad | 065456871 | BLOOD | Blood | LaboratorySupplies | Cold Temp 2-8°C | EA | ONLYEXPR |  | جمع العينات | IH-QC2, SET OF 4 TUBES 9322
4110530913300 | ASSAYED CHEM 2 LEVEL LACTATE E6090212 | غير محدد | فحوصات مختبرية | 2 L | عام | RANDOX | نشط ومتوفر | 4110530913301 |  | ASSAYED CHEM 2 LACTATE E6090212 Randox | 740674 | Unknown | 00-All-Pharma.MS,LS | General | Cold Temp 2-8°C | EA | MEDICAL-30 |  | فحوصات الدم | فحوصات مختبرية ASSAYED CHEM 2 LEVEL LACTATE E6090212 - 2 L
4110530913600 | CK / CKMB CONTROL (3X2ML) 3 LEVEL C71862 | غير محدد | استخدام عام | 2 ML | عام | RANDOX | نشط ومتوفر | 4110530913601 | 7100000129 | CK CKMB CONTROL 3 LEVEL C71862 Randox | 760184 | Unknown | 00-All-Pharma.MS,LS | General | Cold Temp 2-8°C | EA | MEDICAL-30 |  | أخرى | CK / CKMB CONTROL (3X2ML) 3 LEVEL C71862 - 2 ML
4110530914900 | ITA CONTROL SERUM LEVEL 1ODC0014 | غير محدد | استخدام عام |  | عام | BECKMAN | نشط ومتوفر | 4110530914901 | 7100000298 | ITA CONTROL SERUM LEVEL 1ODC0014 Beckman | 1055J | Unknown | 00-All-Pharma.MS,LS | General | Cold Temp 2-8°C | EA | MEDICAL-30 |  | أخرى | ITA CONTROL SERUM LEVEL 1ODC0014
4110530915000 | ITA CONTROL SERUM LEVEL 2ODC0015 | غير محدد | استخدام عام |  | عام | BECKMAN | نشط ومتوفر | 4110530915001 | 7100000299 | ITA CONTROL SERUM LEVEL 2ODC0015 Beckman | 1056M | Unknown | 00-All-Pharma.MS,LS | General | Cold Temp 2-8°C | EA | MEDICAL-30 |  | أخرى | ITA CONTROL SERUM LEVEL 2ODC0015
4110530915100 | ITA CONTROL SERUM LEVEL 3ODC0016 | غير محدد | استخدام عام |  | عام | BECKMAN | نشط ومتوفر | 4110530915101 | 7100000300 | ITA CONTROL SERUM LEVEL 3ODC0016 Beckman | 1057Q | Unknown | 00-All-Pharma.MS,LS | General | Cold Temp 2-8°C | EA | MEDICAL-30 |  | أخرى | ITA CONTROL SERUM LEVEL 3ODC0016
4110530915700 | CONTROL : HBSAG6800598 | غير محدد | استخدام عام |  | عام | ORTHO | نشط ومتوفر | 4110530915701 |  | CONTROL HBSAG6800598 ORTHO | 1361 | Unknown | 00-All-Pharma.MS,LS | General |  | EA | NUPCO1 |  | أخرى | CONTROL : HBSAG6800598
4110530915800 | CONTROL : LIQUID CARDIAC MARKER91474 | مستهلكات عامة | استخدام عام |  | عام | ORTHO | نشط ومتوفر | 4110530915801 |  | LIQUID CARDIAC MARKER CONT 91474 ORTHO | 2504122 | Unknown | 00-All-Pharma.MS,LS | General |  | EA | NUPCO1 |  | فحوصات الدم | CONTROL : LIQUID CARDIAC MARKER91474
4110530919400 | THIRD PARTY QC (MAJOR ASSAY CONSUMABLE) | غير محدد | فحوصات مختبرية |  | عام | RANDOX | نشط ومتوفر | 4110530919408 | 7100000512 | CSF CONTROL LEVEL3 CF1501 RANDOX | 232CF | Unknown | 00-All-Pharma.MS,LS | General | Cold Temp 2-8°C | EA | MEDICAL-30 |  | أخرى | فحوصات مختبرية THIRD PARTY QC (MAJOR ASSAY CONSUMABLE)
4110620400000 | SET BLOOD CULTURE BOT AEROBES/ANAERO | مستهلكات مختبرية | فحوصات مختبرية |  | مختبرات | LINE | نشط ومتوفر | 4110620400003 | 788030656 | BOTTLE MEDIA CULTUE 4002 LIFE LINE | 101965 | GERMC | Germs | LaboratorySupplies | Cold Temp 2-8°C | EA | MEDICAL-30 |  | جمع العينات | قارورة مزرعة دم
4110620402800 | BOT TRIPLE SUGAR IRON AGAR POWDR 500G | مستهلكات مختبرية | استخدام عام | 500G | مختبرات | BIOLAB | نشط ومتوفر | 4110620402802 | 788030448 | TRIPLE SUGAR IRON AGAR TSI20500 BIOLAB | ETSI190224096 | GERMC | Germs | LaboratorySupplies | Room Temp 15-25°C | EA | MEDICAL-30 |  | علم الأحياء الدقيقة | BOT TRIPLE SUGAR IRON AGAR POWDR 500G - 500G
4110621700100 | PLATE SHEEP BLOOD AND MACCONKEY | مستهلكات مختبرية | استخدام عام |  | مختبرات | SAMCO | نشط ومتوفر | 4110621700101 | 788010011 | BIPLATE BACT MACCONKEY AGAR MDM327 SAMCO | 32725065 | GERMC | Germs | LaboratorySupplies | Cold Temp 2-8°C | EA | MEDICAL-30 |  | أخرى | PLATE SHEEP BLOOD AND MACCONKEY
4110621700300 | PLATE CHOCOLATE AGAR MEDIA READY TO USE | مستهلكات مختبرية | استخدام عام |  | مختبرات | SAMCO | نشط ومتوفر | 4110621700301 | 788010018 | PLATE AGAR CHOCOLATE MDM 323 SAMCO | 32325057 | GERMC | Germs | LaboratorySupplies | Cold Temp 2-8°C | EA | MEDICAL-30 |  | علم الأحياء الدقيقة | PLATE CHOCOLATE AGAR MEDIA READY TO USE
4110622500800 | TUBE CARY BLAIR MEDIUM BROTH STERILE | أنابيب وقوارير | استخدام عام |  | مختبرات | COPAN | نشط ومتوفر | 4110622500803 | 788020041 | MEDIA BOTTLED BROTH CARY 4C024S COPAN | 240969100 | GERMC | Germs | LaboratorySupplies | Room Temp 15-25°C | EA | MEDICAL-30 |  | جمع العينات | TUBE CARY BLAIR MEDIUM BROTH
4110622501400 | TUBE TRYPTIC SOY BROTH W/GLYCEROL | أنابيب وقوارير | استخدام عام |  | مختبرات | LIOFILCHEM | نشط ومتوفر | 4110622501403 | 788020453 | TRYPTIC SOY BRTH W/GLY 24445 LIOFILCHEM | 062923002 | GERMC | Germs | LaboratorySupplies | Cold Temp 2-8°C | EA | MEDICAL-30 |  | جمع العينات | TUBE TRYPTIC SOY BROTH W/GLYCEROL
4110622501500 | MEDIA BOTTLED BROTH TRYPTICASE SOY | أنابيب وقوارير | استخدام عام |  | مختبرات | BD | نشط ومتوفر | 4110622501501 | 788040452 | TRYPTICASE SOY BROTH 211768 BD | 2074843 | GERMC | Germs | LaboratorySupplies | Room Temp 15-25°C | EA | MEDICAL-30 |  | علم الأحياء الدقيقة | MEDIA BOTTLED BROTH TRYPTICASE SOY
4110622502000 | MEDIA BOTTLE BRAIN HEART INFUSION AGAR | أنابيب وقوارير | الحقن الوريدي |  | مختبرات | CONDA | نشط ومتوفر | 4110622502003 |  | MEDIA BOTTLE BRAIN HEART 1331 CONDA | 505303 | GERMC | Germs | LaboratorySupplies | Room Temp 15-25°C | EA | MEDICAL-30 |  | الحقن والتسريب | الحقن الوريدي MEDIA BOTTLE BRAIN HEART INFUSION AGAR
4110622800700 | MEDIA CULTURE 500GM CORN MEAL AGAR | مستهلكات مختبرية | فحوصات مختبرية | 500G | مختبرات | BD | نشط ومتوفر | 4110622800702 | 788030340 | MEDIA CULTURE 500GM CORN MEAL 211132 BD | 4078748 | GERMC | Germs | LaboratorySupplies | Room Temp 15-25°C | EA | MEDICAL-30 |  | علم الأحياء الدقيقة | فحوصات مختبرية MEDIA CULTURE 500GM CORN MEAL AGAR - 500G
4110630200100 | TET MRSA PCR CEPHEID XPERT | مستهلكات مختبرية | استخدام عام |  | مختبرات | CEPHEID | نشط ومتوفر | 4110630200101 | 782010769 | TEST RT PCR MRSA GXSACOMP-CE-10 CEPHEID | 1001460200 | GERMC | Germs | LaboratorySupplies | Room Temp 15-25°C | EA | MEDICAL-30 |  | أخرى | TET MRSA PCR CEPHEID XPERT
4110630204300 | K TIP 1.2MM BOX | مستهلكات مختبرية | استخدام عام | 1.2 MM | عام | ROCHE | نشط ومتوفر | 4110630204302 | 7820107110 | K TIP 1.2MM BOX 3287343001 ROCHE | 22047508 | VMIM | Viruses and Serums | LaboratorySupplies | Room Temp 15-25°C | EA | MEDICAL-30 |  | أخرى | K TIP 1.2MM BOX - 1.2 MM
4110630204500 | REAGENT CHEM TAQ SCREEN MPX WASH | محاليل وسوائل | استخدام عام |  | عام | ROCHE | نشط ومتوفر | 4110630204502 | 7820107080 | TAQ SCREEN MPX WASH 4404220190 ROCHE | K23519 | VMIM | Viruses and Serums | LaboratorySupplies | Room Temp 15-25°C | EA | MEDICAL-30 |  | فحوصات الدم | REAGENT CHEM TAQ SCREEN MPX WASH
4110630204800 | TEST MRSA PCR BD MAX | مستهلكات مختبرية | فحوصات مختبرية |  | مختبرات | BD | نشط ومتوفر | 4110630204801 | 788050217 | KIT PCR MRSA DETECTION TST MAX 443461 BD | 4261693 | GERMC | Germs | LaboratorySupplies | Room Temp 15-25°C | EA | MEDICAL-30 |  | أخرى | فحوصات مختبرية TEST MRSA PCR BD MAX
4110630219600 | SPU FLAPLESS BOX FOR COBAS AMPLIPREP | مستهلكات مختبرية | استخدام عام |  | عام | ROCHE | نشط ومتوفر | 4110630219601 | 7100000496 | SPU FLAPLESS BOX 755525001 ROCHE | 22514561 | VMIM | Viruses and Serums | LaboratorySupplies | Room Temp 15-25°C | BX | MEDICAL-30 |  | أخرى | SPU FLAPLESS BOX FOR COBAS AMPLIPREP
4110630219700 | S-TUBES INPUT (12X24) COBAS AMPLIPREP( | أنابيب وقوارير | استخدام عام |  | عام | ROCHE | نشط ومتوفر | 4110630219701 | 7100000497 | S-TUBES INPUT AMPLIPREP 3137040001 ROCHE | 22020503 | VMIM | Viruses and Serums | LaboratorySupplies | Room Temp 15-25°C | BX | MEDICAL-30 |  | جمع العينات | S-TUBES INPUT (12X24) COBAS AMPLIPREP(
4110631311900 | BOTTLE PRECLEAN M 5X600ML ELECSYS COBAS | أنابيب وقوارير | استخدام عام | 600 ML | عام | ROCHE | نشط ومتوفر | 4110631311901 |  | PRECLEAN M ELECSYS 3004899190 ROCHE | 75866401 | Unknown | 00-All-Pharma.MS,LS | General | Room Temp 15-25°C | EA | MEDICAL-30 |  | أخرى | BOTTLE PRECLEAN M 5X600ML ELECSYS COBAS - 600 ML
4110631315700 | PROBE WASH M 12X70ML ELECSYS COBAS E | مستهلكات مختبرية | استخدام عام | 70 ML | مختبرات | ROCHE | نشط ومتوفر | 4110631315702 | 7100000389 | PROBE WASH M ELECSYS 3005712190 ROCHE | 76752101 | BI-CH | Biochemicals | LaboratorySupplies | Room Temp 15-25°C | EA | MEDICAL-30 |  | أخرى | PROBE WASH M 12X70ML ELECSYS COBAS E - 70 ML
4110631315800 | PC/CC CUPS KIT/12 FOR ELECSYS COBAS E | مستهلكات مختبرية | استخدام عام |  | مختبرات | ROCHE | نشط ومتوفر | 4110631315802 | 7100000367 | PCCC CUPS ELECSYS E 3023141001 ROCHE | 0490521519 | BI-CH | Biochemicals | LaboratorySupplies | Room Temp 15-25°C | EA | MEDICAL-30 |  | أخرى | PC/CC CUPS KIT/12 FOR ELECSYS COBAS E
4110631316100 | BOTTLE CLEANCELL M 2X2 L ELECSYS COBAS | أنابيب وقوارير | استخدام عام | 2 L | مختبرات | ROCHE | نشط ومتوفر | 4110631316102 | 7100000132 | CLEANCELL M 2X2L COBAS E 4880293190ROCHE | 76068301 | BI-CH | Biochemicals | LaboratorySupplies | Room Temp 15-25°C | EA | MEDICAL-30 |  | أخرى | BOTTLE CLEANCELL M 2X2 L ELECSYS COBAS - 2 L
4110631316400 | ASSAY TIP/CUP ELECSYS MODULARE 170 | مستهلكات مختبرية | فحوصات مختبرية |  | مختبرات | ROCHE | نشط ومتوفر | 4110631316402 | 7100000050 | ASSAY TIP/CUP ELECSYS 12102137001 ROCHE | 23097717 | BI-CH | Biochemicals | LaboratorySupplies | Room Temp 15-25°C | EA | MEDICAL-30 |  | أخرى | فحوصات مختبرية ASSAY TIP/CUP ELECSYS MODULARE 170
4110631331300 | ASSAY CUPS 60X 60 CUPS/PACK FOR ELECSYS | مستهلكات مختبرية | فحوصات مختبرية |  | مختبرات | ROCHE | نشط ومتوفر | 4110631331301 | 7100000048 | ASSAY CUPS ELECSYS 11706802001 ROCHE | 24038916 | BI-CH | Biochemicals | LaboratorySupplies | Room Temp 15-25°C | CK | MEDICAL-30 |  | أخرى | فحوصات مختبرية ASSAY CUPS 60X 60 CUPS/PACK FOR ELECSYS
4111151500200 | BOAT WEIGHT REAGENT POWDER FOR WEIGHING | محاليل وسوائل | استخدام عام |  | عام | VWR | نشط ومتوفر | 4111151500201 | 786040212 | BOAT WEIGHT REA POWDER VWRI611-0093 VWR | 518672 | GDISP | Laboratory General Supplies | LaboratorySupplies | Room Temp 15-25°C | EA | MEDICAL-30 |  | فحوصات الدم | BOAT WEIGHT REAGENT POWDER FOR WEIGHING
4111173600300 | DRAPE MICROSCOPE FOR ENT ASSORTED | غير محدد | استخدام عام |  | عام | SPIGGLE | نشط ومتوفر | 4111173600301 | 139000397D | DRAPE MICROSCOPE 2565040H SPIGGLE | 202112302 | Unknown | 00-All-Pharma.MS,LS | General | Room Temp 15-25°C | EA | MEDICAL-30 |  | الإجراءات الجراحية | DRAPE MICROSCOPE FOR ENT ASSORTED
4111193100300 | INSERT FLOW SENSOR NEONATE DRAEGER | مستهلكات طبية | استخدام عام |  | عام | DRAGER | نشط ومتوفر | 4111193100301 | 133060723 | INSERT FLOW SENSOR NEO 8410179 DRAGER | ASRN-F007 | HOSPA | Hospital Supplies A | MedicalSupplies | Room Temp 15-25°C | EA | MEDICAL-30 |  | العناية التنفسية | INSERT FLOW SENSOR NEONATE DRAEGER
4111193100700 | FLOW SENSOR W/ HOUSING NEONATAL STRT | غير محدد | طب الأطفال |  | أطفال | OTHERSVYAIRE | نشط ومتوفر | 4111193100701 |  | FLOW SENSOR 151111 OTHERSVYAIRE | CF0404 | Unknown | 00-All-Pharma.MS,LS | General | Room Temp 15-25°C | ST | NUPCO1 |  | العناية التنفسية | طب الأطفال FLOW SENSOR W/ HOUSING NEONATAL STRT
4111197000100 | PROBE TEMPERATURE RECTAL ADULT 1.5 | غير محدد | استخدام عام |  | عام | DEROYAL | نشط ومتوفر | 4111197000102 |  | PROBE TEMP RECTAL 15M 81010400 DEROYAL | 61355737 | Unknown | 00-All-Pharma.MS,LS | General | Room Temp 15-25°C | EA | NUPCO1 |  | أخرى | PROBE TEMPERATURE RECTAL ADULT 1.5
4111221300100 | THERMO MERC WHT COAT BLU FILL -10 TO+100 | مستهلكات مختبرية | استخدام عام |  | عام | AMARELL | نشط ومتوفر | 4111221300102 | 785770095 | AMARELL G11500FL AMARELL | XX215487 | GDISP | Laboratory General Supplies | LaboratorySupplies | Room Temp 15-25°C | EA | MEDICAL-30 |  | أخرى | THERMO MERC WHT COAT BLU FILL -10 TO+100
4111223200400 | VACCINE CARRIER LONG RANGE VACCINE STORA | مستهلكات طبية | استخدام عام |  | عام | BLOWKINGS | نشط ومتوفر | 4111223200401 | 198000351 | VACCINE CARRIER BLOWKINGS |  | ILMEG | Medical Machines | MedicalSupplies | Room Temp 15-25°C | EA | MEDICAL-30 |  | أخرى | VACCINE CARRIER LONG RANGE VACCINE STORA
4111252100300 | THB CALIBRATION SOLUTION FOR ABL800 | محاليل وسوائل | استخدام عام |  | مختبرات | ABL | نشط ومتوفر | 4111252100301 |  | RADIOMETER CALIBRATION SOLUTION ABL800 | EE03 | BI-CH | Biochemicals | LaboratorySupplies | Cold Temp 2-8°C | EA | MEDICAL-30 |  | أخرى | THB CALIBRATION SOLUTION FOR ABL800
4111252100400 | CLEANING SOLUTION 200 ML ABL 800 MACHINE | محاليل وسوائل | استخدام عام | 200 ML | عام | RADIOMETER | نشط ومتوفر | 4111252100401 |  | CLEANING SOL 175ML 944126 RADIOMETER | EE01 | Unknown | 00-All-Pharma.MS,LS | General | Cold Temp 2-8°C | EA | MEDICAL-30 |  | أخرى | CLEANING SOLUTION 200 ML ABL 800 MACHINE - 200 ML
4111252100600 | MEMBRANE PARTIAL CARBON DIOXIDE ABL 800 | غير محدد | استخدام عام |  | عام | RADIOMETER | نشط ومتوفر | 4111252100601 | 7100000349 | D733 CA MEMBRANE 942060 RADIOMETER | R1324 | Unknown | 00-All-Pharma.MS,LS | General | Room Temp 15-25°C | EA | MEDICAL-30 |  | أخرى | MEMBRANE PARTIAL CARBON DIOXIDE ABL 800
4111463600300 | SAMPLE CUP 1000X1.5ML DIMENSION | غير محدد | استخدام عام | 1.5 ML | عام | SIEMENS | نشط ومتوفر | 4111463600301 |  | SAMPLE CUPS DSCS4 SIEMENS | 74426 | Unknown | 00-All-Pharma.MS,LS | General | Room Temp 15-25°C | EA | MEDICAL-30 |  | أخرى | SAMPLE CUP 1000X1.5ML DIMENSION - 1.5 ML
4111580400100 | CARD NEWBORN CONTROL/AHG/ANTI-IGG ORTHO | مستهلكات مختبرية | استخدام عام |  | مختبرات | ORTHOCLINIC | نشط ومتوفر | 4111580400101 | 781050114 | CASSET NEWBORN A BD 6901906 ORTHOCLINIC | ABP124F | BLOOD | Blood | LaboratorySupplies | Cold Temp 2-8°C | EA | MEDICAL-30 |  | أخرى | CARD NEWBORN CONTROL/AHG/ANTI-IGG ORTHO
4111580400500 | CASSETTE ANALYZER BIOVUE ADK | مستهلكات مختبرية | استخدام عام |  | مختبرات | ORTHOCLINIC | نشط ومتوفر | 4111580400501 |  | CASETE BIOVUE ADK 707270 ORTHOCLINIC | ADK119J | BLOOD | Blood | LaboratorySupplies | Room Temp 15-25°C | EA | MEDICAL-30 |  | علم الأمراض | CASSETTE ANALYZER BIOVUE ADK
4111580400600 | CARD ANALYZER BIOVUE DAT/IDAT | مستهلكات مختبرية | استخدام عام |  | مختبرات | ORTHOCLINIC | نشط ومتوفر | 4111580400601 |  | CARD ANALYZR BIOVUE 707117 ORTHOCLINIC | KEL061H | BLOOD | Blood | LaboratorySupplies | Room Temp 15-25°C | EA | MEDICAL-30 |  | أخرى | CARD ANALYZER BIOVUE DAT/IDAT
4111580401100 | CASSETTE BLOOD BANK DAT/IDAT | مستهلكات مختبرية | استخدام عام |  | مختبرات | ORTHOCLINIC | نشط ومتوفر | 4111580401101 | 781050110 | CASETE BLD BANK 707165 ORTHOCLINIC | DAT075J | BLOOD | Blood | LaboratorySupplies | Room Temp 15-25°C | EA | MEDICAL-30 |  | علم الأمراض | CASSETTE BLOOD BANK DAT/IDAT
4111580601100 | GAS ANALYZER THB CALIBRATION SOLUTION | محاليل وسوائل | استخدام عام |  | عام | RADIOMETER | نشط ومتوفر | 4111580601101 |  | THB CAL SOLUTION 944021 RADIOMETER | R0320 | Unknown | 00-All-Pharma.MS,LS | General | Room Temp 15-25°C | EA | MEDICAL-30 |  | أخرى | GAS ANALYZER THB CALIBRATION SOLUTION
4111580601200 | GAS ANALYZER REF MEMBRANE | غير محدد | استخدام عام |  | عام | RADIOMETER | نشط ومتوفر | 4111580601201 |  | D711 REF MEMBRANE BO 942058 RADIOMETER | R3653 | Unknown | 00-All-Pharma.MS,LS | General | Room Temp 15-25°C | EA | MEDICAL-30 |  | أخرى | GAS ANALYZER REF MEMBRANE
4111580602000 | MEMBRANE ANALYZER CL FOR ABL800 SERIES | مستهلكات مختبرية | استخدام عام |  | مختبرات | RADIOMETER | نشط ومتوفر | 4111580602001 |  | D744 CL MEMBRANE 942061 RADIOMETER | R1131 | BI-CH | Biochemicals | LaboratorySupplies | Room Temp 15-25°C | EA | MEDICAL-30 |  | أخرى | MEMBRANE ANALYZER CL FOR ABL800 SERIES
4111580602500 | REFERENCE MEMBRANE D711 ABL800 | مستهلكات مختبرية | استخدام عام |  | مختبرات | RADIOMETER | نشط ومتوفر | 4111580602501 | 7800407150 | MEMBRANE ANALYZER D711 RADIOMETER | R3411 | BI-CH | Biochemicals | LaboratorySupplies | Room Temp 15-25°C | EA | MEDICAL-30 |  | أخرى | REFERENCE MEMBRANE D711 ABL800
4111580606100 | ELECTRODE CALCIUM E733 BLOOD GAS ABL | مستهلكات مختبرية | استخدام عام |  | مختبرات | RADIOMETER | نشط ومتوفر | 4111580606101 |  | ELECTRODE CALCIUM E733 RADIOMETER | R1355 | BI-CH | Biochemicals | LaboratorySupplies | Room Temp 15-25°C | EA | MEDICAL-30 |  | أخرى | ELECTRODE CALCIUM E733 BLOOD GAS ABL
4111580606300 | ELECTRODE CHLORID E744 BLOOD GAS ABL | مستهلكات مختبرية | استخدام عام |  | مختبرات | RADIOMETER | نشط ومتوفر | 4111580606301 | 780040719 | ELECTRODE CHLORIDE E744 RADIOMETER | R1157 | BI-CH | Biochemicals | LaboratorySupplies | Room Temp 15-25°C | EA | MEDICAL-30 |  | أخرى | ELECTRODE CHLORID E744 BLOOD GAS ABL
4111580609000 | GAS ANALYZER PO2 MEMBRANE | غير محدد | استخدام عام |  | عام | RADIOMETER | نشط ومتوفر | 4111580609001 |  | D799 PO2 MEMBRANE BO 942064 RADIOMETER | R1285 | Unknown | 00-All-Pharma.MS,LS | General | Room Temp 15-25°C | EA | MEDICAL-30 |  | أخرى | GAS ANALYZER PO2 MEMBRANE
4111580609100 | GAS ANALYZER PCO2 MEMBRANE | غير محدد | استخدام عام |  | عام | RADIOMETER | نشط ومتوفر | 4111580609101 |  | GAS ANALYZER PCO2 942063 RADIOMETER | R1459 | Unknown | 00-All-Pharma.MS,LS | General | Room Temp 15-25°C | EA | MEDICAL-30 |  | أخرى | GAS ANALYZER PCO2 MEMBRANE
4111580609200 | GAS ANALYZER DISPOSABLE WASTE CONTAINER | أنابيب وقوارير | استخدام عام |  | مختبرات | RADIOMETER | نشط ومتوفر | 4111580609202 |  | DISP WASTE CONTAINER 905802 RADIOMETER | DY02 | BI-CH | Biochemicals | LaboratorySupplies | Room Temp 15-25°C | EA | MEDICAL-30 |  | أخرى | حاوية طبية
4111580611400 | THERMAL PRINTER PAPER FOR AVL 995HB | مستهلكات مختبرية | استخدام عام |  | مختبرات | RADIOMETER | نشط ومتوفر | 4111580611401 | 7100000510 | PRINTER PAPER AVL995HB 984070RADIOMETER | 984-070 | BI-CH | Biochemicals | LaboratorySupplies | Room Temp 15-25°C | RO | MEDICAL-30 |  | أخرى | THERMAL PRINTER PAPER FOR AVL 995HB
4111580801100 | ANALYZER CHEMISTRY DIMENSION HM | غير محدد | استخدام عام |  | عام | SIEMENS | نشط ومتوفر | 4111580801101 |  | ANALYZER DIMENSION HM RXV1A SIEMENS | LM244029 | Unknown | 00-All-Pharma.MS,LS | General | Room Temp 15-25°C | EA | MEDICAL-30 |  | أخرى | ANALYZER CHEMISTRY DIMENSION HM
4111580802900 | CARTRIDGE CK-MB POCT ISTAT | مستهلكات مختبرية | استخدام عام |  | مختبرات | ABBOTT | نشط ومتوفر | 4111580802901 | 780010795 | CKMB ISTAT 03P9225 ABBOTT | G25234A | BI-CH | Biochemicals | LaboratorySupplies | Cold Temp 2-8°C | EA | MEDICAL-30 |  | فحوصات الدم | CARTRIDGE CK-MB POCT ISTAT
4111580803100 | CUVETTE ANALYZER CARTRIDGE | غير محدد | استخدام عام |  | عام | SIEMENS | نشط ومتوفر | 4111580803101 | 39003 | CUVETTE CARTRIDGE DIMENSION D828 SIEMENS | 44339 | Unknown | 00-All-Pharma.MS,LS | General | Room Temp 15-25°C | EA | MEDICAL-30 |  | المختبرات العامة | CUVETTE ANALYZER CARTRIDGE
4111580803200 | MICROCUVETTE ANALYZER FOR COBAS INTEGRA | مستهلكات مختبرية | استخدام عام |  | مختبرات | ROCHE | نشط ومتوفر | 4111580803202 | 780080332 | 2056801 MICROCUVETTES 21043862001 ROCHE | 20390920 | BI-CH | Biochemicals | LaboratorySupplies | Room Temp 15-25°C | EA | MEDICAL-30 |  | المختبرات العامة | MICROCUVETTE ANALYZER FOR COBAS INTEGRA
4111580803300 | CUP ANALYZER SAMPLE DIMENSION | مستهلكات مختبرية | استخدام عام |  | مختبرات | SIEMENS | نشط ومتوفر | 4111580803302 | 780240555 | SAMPLE CUP 1 ML DIMENSION DSC5 SIEMENS | LM243917 | BI-CH | Biochemicals | LaboratorySupplies | Room Temp 15-25°C | EA | MEDICAL-30 |  | أخرى | CUP ANALYZER SAMPLE DIMENSION
4111580807100 | INTEGRA ACTIVATOR BOTTLE SET | أنابيب وقوارير | الحقن الوريدي |  | مختبرات | ROCHE | نشط ومتوفر | 4111580807101 |  | ACTIVATOR BOTTLE SET 4745086190 ROCHE | 74337101 | BI-CH | Biochemicals | LaboratorySupplies | Room Temp 15-25°C | EA | MEDICAL-30 |  | أخرى | الحقن الوريدي INTEGRA ACTIVATOR BOTTLE SET
4111580807400 | CUP SAMPLE 2 ML HITACHI | مستهلكات مختبرية | استخدام عام | 2 ML | مختبرات | ROCHE | نشط ومتوفر | 4111580807404 | 7800803000 | SAMPLE CUP 10394246001 5000/BOX ROCHE | 21167175 | BI-CH | Biochemicals | LaboratorySupplies | Room Temp 15-25°C | EA | MEDICAL-30 |  | أخرى | CUP SAMPLE 2 ML HITACHI - 2 ML
4111580807600 | ADAPTER FOR SYSCLEAN | مستهلكات مختبرية | استخدام عام |  | مختبرات | ROCHE | نشط ومتوفر | 4111580807602 | 7100000014 | ADAPTER FOR SYSCLEAN 11933159001 ROCHE | 10196404 | BI-CH | Biochemicals | LaboratorySupplies | Room Temp 15-25°C | EA | MEDICAL-30 |  | أخرى | ADAPTER FOR SYSCLEAN
4111580809400 | PROBE CLEANER SAMPLE DIMENSION | غير محدد | استخدام عام |  | عام | SIEMENS | نشط ومتوفر | 4111580809401 |  | PROBE CLEANER SAMPLE RD703 SIEMENS | 56420417 | Unknown | 00-All-Pharma.MS,LS | General | Room Temp 15-25°C | EA | MEDICAL-30 |  | أخرى | PROBE CLEANER SAMPLE DIMENSION
4111580812100 | MICRO CUVETTE SEGMENT FOR COBAS C111 | مستهلكات مختبرية | استخدام عام |  | مختبرات | ROCHE | نشط ومتوفر | 4111580812101 | 39015 | MICRO CUVETTES SEGMENT 4357108001 ROCHE | 24019750 | BI-CH | Biochemicals | LaboratorySupplies | Room Temp 15-25°C | EA | MEDICAL-30 |  | المختبرات العامة | MICRO CUVETTE SEGMENT FOR COBAS C111
4111580812300 | ASSAY TIP FOR COBAS C 411 | مستهلكات مختبرية | فحوصات مختبرية |  | مختبرات | ROCHE | نشط ومتوفر | 4111580812302 | 7100000513 | ASSAY TIP COBAS C 411 11706799001 ROCHE | 24040715 | BI-CH | Biochemicals | LaboratorySupplies | Room Temp 15-25°C | EA | MEDICAL-30 |  | أخرى | فحوصات مختبرية ASSAY TIP FOR COBAS C 411
4111580812400 | PROCELL ELECSYS | مستهلكات مختبرية | استخدام عام |  | مختبرات | ROCHE | نشط ومتوفر | 4111580812402 | 7100000390 | PROCELL ELECSYS 11662988122 ROCHE | 74516201 | BI-CH | Biochemicals | LaboratorySupplies | Room Temp 15-25°C | EA | MEDICAL-30 |  | أخرى | PROCELL ELECSYS
4111580814300 | CLEANER 1000 ML FOR INTEGRA COBAS 400 | مستهلكات مختبرية | استخدام عام | 1000 ML | مختبرات | ROCHE | نشط ومتوفر | 4111580814301 | 411158080001 | INTEGRA CLEANER 1000 ML (2054442) ROCHE | 80130001 | BI-CH | Biochemicals | LaboratorySupplies | Room Temp 15-25°C | EA | MEDICAL-30 |  | أخرى | CLEANER 1000 ML FOR INTEGRA COBAS 400 - 1000 ML
4111580818900 | CLEAN-LINER COBAS E411 ROCHE | مستهلكات مختبرية | استخدام عام |  | مختبرات | ROCHE | نشط ومتوفر | 4111580818901 | 7100000060 | CLEANLINER COBAS E411 11800507001 ROCHE | 23005128 | BI-CH | Biochemicals | LaboratorySupplies | Room Temp 15-25°C | EA | MEDICAL-30 |  | أخرى | CLEAN-LINER COBAS E411 ROCHE
4111580821100 | CONTROL LEVEL 1 I STAT TRICONTROLS | مستهلكات مختبرية | استخدام عام |  | مختبرات | ABBOTT | نشط ومتوفر | 4111580821101 | 7800107930 | CONTROL LEVEL 1 I STAT 05P7101 ABBOTT | 301189 | BI-CH | Biochemicals | LaboratorySupplies | Cold Temp 2-8°C | EA | MEDICAL-30 |  | أخرى | CONTROL LEVEL 1 I STAT TRICONTROLS
4111580821200 | CONTROL LEVEL 2 I STAT TRICONTROLS | مستهلكات مختبرية | استخدام عام |  | مختبرات | ABBOTT | نشط ومتوفر | 4111580821201 | 7800107920 | CONTROL LEVEL 2 I STAT 05P7201 ABBOTT | 311183 | BI-CH | Biochemicals | LaboratorySupplies | Room Temp 15-25°C | EA | MEDICAL-30 |  | أخرى | CONTROL LEVEL 2 I STAT TRICONTROLS
4111580821300 | CONTROL LEVEL 3 I STAT TRICONTROLS | مستهلكات مختبرية | استخدام عام |  | مختبرات | ABBOTT | نشط ومتوفر | 4111580821301 | 7800107910 | CONTROL LEVEL 3 I STAT 05P7301 ABBOTT | 321183 | BI-CH | Biochemicals | LaboratorySupplies | Cold Temp 2-8°C | EA | MEDICAL-30 |  | أخرى | CONTROL LEVEL 3 I STAT TRICONTROLS
4111580826700 | VITROS FS CUVETTES | غير محدد | استخدام عام |  | عام | CLINIC | نشط ومتوفر | 4111580826701 |  | VITROS FS CUVETTES 6801422 ORTHO CLINIC | 21168A0 | Unknown | 00-All-Pharma.MS,LS | General |  | CK | NUPCO1 |  | المختبرات العامة | VITROS FS CUVETTES
4111580828500 | AMPULE ADAPTOR ROCHE | مستهلكات مختبرية | استخدام عام |  | مختبرات | ROCHE | نشط ومتوفر | 4111580828501 | 7100000041 | AMPULE ADAPTOR 3066762001 ROCHE | 22017300 | BI-CH | Biochemicals | LaboratorySupplies | Room Temp 15-25°C | EA | MEDICAL-30 |  | أخرى | AMPULE ADAPTOR ROCHE
4111580829300 | LCA ATELLICA CH CONS 1 X 250ML | غير محدد | استخدام عام | 250 ML | عام | SIEMENS | نشط ومتوفر | 4111580829301 |  | ATELLICA CH LC 11099307 SIEMENS | 0000192033 | Unknown | 00-All-Pharma.MS,LS | General | Room Temp 15-25°C | EA | MEDICAL-30 |  | أخرى | LCA ATELLICA CH CONS 1 X 250ML - 250 ML
4111580829400 | CUVETTE URINE SEDIMENT ANALYSIS | غير محدد | استخدام عام |  | عام | SIEMENS | نشط ومتوفر | 4111580829401 |  | REACTION CUVETTE SEGMENT 11099326SIEMENS | 1170774 | Unknown | 00-All-Pharma.MS,LS | General | Room Temp 15-25°C | EA | MEDICAL-30 |  | المختبرات العامة | CUVETTE URINE SEDIMENT ANALYSIS
4111580829800 | REAGENT CLEANER PROBE DIMENSION 500 ML | محاليل وسوائل | استخدام عام | 500 ML | عام | SIEMENS | نشط ومتوفر | 4111580829801 |  | REAGENT PROBE CLEANER RD702 HM SIEMENS | 5AD601 | Unknown | 00-All-Pharma.MS,LS | General | Room Temp 15-25°C | EA | MEDICAL-30 |  | فحوصات الدم | REAGENT CLEANER PROBE DIMENSION 500 ML - 500 ML
4111581000600 | SAMPLE PLATE COAGULATION SAP 400 | مستهلكات مختبرية | استخدام عام |  | مختبرات | SIEMENS | نشط ومتوفر | 4111581000601 | 785020124 | SAMPLE PLATE COAG SAP400 9740771 SIEMENS | Z1008 | BLOOD | Blood | LaboratorySupplies | Room Temp 15-25°C | EA | MEDICAL-30 |  | أخرى | SAMPLE PLATE COAGULATION SAP 400
4111581002000 | CUVETTE COAGULATION ANALYZER FOR | مستهلكات مختبرية | استخدام عام |  | مختبرات | STAGO | نشط ومتوفر | 4111581002002 | 7100000186 | CUVETTE STAGO T38669 DIAGNOSTICA STAGO | S6N03241 | BI-CH | Biochemicals | LaboratorySupplies | Room Temp 15-25°C | EA | MEDICAL-30 |  | المختبرات العامة | CUVETTE COAGULATION ANALYZER FOR
4111581600200 | HEMATOLOGY ANALYZER CELL DYN ENZYMATIC | مستهلكات مختبرية | استخدام عام |  | مختبرات | ABBOTT | نشط ومتوفر | 4111581600201 | 7811305971 | CELLDYN ENZYMATIC CLEANER ABBOTT | 81851UN25 | BLOOD | Blood | LaboratorySupplies | Cold Temp 2-8°C | EA | MEDICAL-30 |  | أخرى | HEMATOLOGY ANALYZER CELL DYN ENZYMATIC
4111581608300 | TIPS I.D.PIPETTE | غير محدد | استخدام عام |  | عام | BIORAD | نشط ومتوفر | 4111581608301 |  | TIPS I.D.PIPETTE 9622 BIO-RAD | 4E0413Y | Unknown | 00-All-Pharma.MS,LS | General | Room Temp 15-25°C | EA | MEDICAL-30 |  | أخرى | TIPS I.D.PIPETTE
4111582000400 | PACK IMMUNOLOGY DISPOSABLE TIPS | مستهلكات مختبرية | استخدام عام |  | عام | BIORAD | نشط ومتوفر | 4111582000401 | 786050088 | PACK IMMUNO DISP BIORAD EVOLIS BIORAD | N216763M | VMIM | Viruses and Serums | LaboratorySupplies | Room Temp 15-25°C | EA | MEDICAL-30 |  | أخرى | PACK IMMUNOLOGY TIPS
4111582000700 | BAG WASTE WITH LABEL BIOHAZARD | أكياس طبية | استخدام عام |  | مختبرات | BIORAD | نشط ومتوفر | 4111582000701 | 7860500710 | BAG WASTE WLABL BIOHAZARD 89799 BIORAD | 0000602940 | VMIM | Viruses and Serums | LaboratorySupplies | Room Temp 15-25°C | EA | MEDICAL-30 |  | المختبرات العامة | كيس نفايات حيوية خطرة
4111582003700 | CUVETTES FOR CENTAUR - XPT | غير محدد | استخدام عام |  | عام | XPT | نشط ومتوفر | 4111582003701 |  | CUVETTES FOR CENTAUR XPT10309546 | MMR66653 | Unknown | 00-All-Pharma.MS,LS | General | Room Temp 15-25°C | EA | MEDICAL-30 |  | المختبرات العامة | CUVETTES FOR CENTAUR - XPT
4111582007000 | PACK TIPS 960 CONDUCTIVE 1100 UL | مستهلكات مختبرية | الحقن الوريدي |  | عام | BIORAD | نشط ومتوفر | 4111582007001 |  | PACK 89612 EVOLIS TIPS 1100 BIORAD | M214450R | VMIM | Viruses and Serums | LaboratorySupplies | Room Temp 15-25°C | EA | MEDICAL-30 |  | أخرى | الحقن الوريدي PACK TIPS 960 CONDUCTIVE 1100 UL
4111582098100 | LABEL BARCODE FOR 2X11 ROLL SIEMENS | غير محدد | استخدام عام |  | مختبرات | SIEMENS | نشط ومتوفر | 4111582098101 |  | LABEL 2 X 1 THERMTRANS 11481335SIEMENS | 1243260 | Unknown | 00-All-Pharma.MS,LS | General | Room Temp 15-25°C | EA | MEDICAL-30 |  | المختبرات العامة | LABEL BARCODE FOR 2X11 ROLL SIEMENS
4111582098200 | RIBBON PRINTER 2.32 X295 FT SIEMENS | غير محدد | استخدام عام |  | عام | SIEMENS | نشط ومتوفر | 4111582098201 |  | RIBBON PRINTER 11480802 SIEMENS | 013708893 | Unknown | 00-All-Pharma.MS,LS | General | Room Temp 15-25°C | EA | MEDICAL-30 |  | أخرى | RIBBON PRINTER 2.32 X295 FT SIEMENS
4111582200000 | BOTTLE MINERAL OIL API SYS | أنابيب وقوارير | استخدام عام |  | عام | BIOMERIEUX | نشط ومتوفر | 4111582200001 |  | API MINERAL OIL 1X125ML 70100 BIOMERIEUX | 1009584620 | Unknown | 00-All-Pharma.MS,LS | General | Room Temp 15-25°C | EA | MEDICAL-30 |  | أخرى | BOTTLE MINERAL OIL API SYS
4111582201100 | TUBE PLASTIC TUBES BIOMERIEUX VITEK | أنابيب وقوارير | استخدام عام |  | عام | BIOMERIUEX | نشط ومتوفر | 4111582201101 | 7100000541 | VITEK PLASTIC TUBES BIOMERIUEX | 6001-0224 | Unknown | 00-All-Pharma.MS,LS | General | Room Temp 15-25°C | EA | MEDICAL-30 |  | جمع العينات | TUBE PLASTIC TUBES BIOMERIEUX VITEK
4111582800100 | CUVETTE URINE SEDIMENT AUTOMATED URISE | مستهلكات مختبرية | استخدام عام |  | مختبرات | ELEKTRONIKA | نشط ومتوفر | 4111582800101 | 788090284 | ANALYZR AUTO URISED URS99611 ELEKTRONIKA | 25120 | GERMC | Germs | LaboratorySupplies | Room Temp 15-25°C | EA | MEDICAL-30 |  | المختبرات العامة | CUVETTE URINE SEDIMENT AUTOMATED URISE
4111583600100 | CHAMBER SPERM COUNT W/GRIDDED | مستهلكات مختبرية | استخدام عام |  | مختبرات | SHUKRATARA | نشط ومتوفر | 4111583600104 | 788060451 | CHAMBER SPERM COUNT 02C00645B SHUKRATARA | 20251101 | GERMC | Germs | LaboratorySupplies | Room Temp 15-25°C | EA | MEDICAL-30 |  | أخرى | CHAMBER SPERM COUNT W/GRIDDED
4111600200000 | REAGENT BLOOD BANK SERUM ANTI A | محاليل وسوائل | استخدام عام |  | مختبرات | SIMAT | نشط ومتوفر | 4111600200003 | 789010076 | BLOOD BANK SERUM ANTI A S1008I SIMAT | SP25069 | BLOOD | Blood | LaboratorySupplies | Cold Temp 2-8°C | EA | MEDICAL-30 |  | فحوصات الدم | REAGENT BLOOD BANK SERUM ANTI A
4111600200100 | REAGENT BLOOD BANK SERUM ANTI AB | محاليل وسوائل | استخدام عام |  | مختبرات | DIAGAST | نشط ومتوفر | 4111600200103 | 789020080 | BLOOD BANK SERUM ANTI AB 70503 DIAGAST | 850000 | BLOOD | Blood | LaboratorySupplies | Cold Temp 2-8°C | EA | MEDICAL-30 |  | فحوصات الدم | REAGENT BLOOD BANK SERUM ANTI AB
4111600200200 | REAGENT BLOOD BANK SERUM ANTI B | محاليل وسوائل | استخدام عام |  | مختبرات | SIMAT | نشط ومتوفر | 4111600200203 | 789010078 | BLOOD BANK SERUM ANTI B S1018I SIMAT | SP25071 | BLOOD | Blood | LaboratorySupplies | Cold Temp 2-8°C | EA | MEDICAL-30 |  | فحوصات الدم | REAGENT BLOOD BANK SERUM ANTI B
4111600200300 | REAGENT BLOOD BANK ABO REVERSE | محاليل وسوائل | استخدام عام |  | مختبرات | ORTHOCLINIC | نشط ومتوفر | 4111600200301 | 781050105 | ABO REVERSE GROUP BG 707550 ORTHOCLINIC | RDC140H | BLOOD | Blood | LaboratorySupplies | Room Temp 15-25°C | EA | MEDICAL-30 |  | فحوصات الدم | REAGENT BLOOD BANK ABO REVERSE
4111600200400 | REAGENT BLOOD BANK ABO RH D | محاليل وسوائل | استخدام عام |  | مختبرات | ORTHOCLINIC | نشط ومتوفر | 4111600200401 | 781050101 | BLOOD BANK ABO RHD 707150 ORTHOCLINIC | ABE168F | BLOOD | Blood | LaboratorySupplies | Room Temp 15-25°C | EA | MEDICAL-30 |  | فحوصات الدم | REAGENT BLOOD BANK ABO RH D
4111600200600 | REAGENT BLOOD BANK ANTI HUMAN BIOVUE | محاليل وسوائل | استخدام عام |  | مختبرات | ORTHOCLINIC | نشط ومتوفر | 4111600200601 | 781050103 | ANTI HUMAN BIOVUE 707350 ORTHOCLINIC | AHC446F | BLOOD | Blood | LaboratorySupplies | Room Temp 15-25°C | EA | MEDICAL-30 |  | فحوصات الدم | REAGENT BLOOD BANK ANTI HUMAN BIOVUE
4111600200700 | REAGENT BLOOD BANK BIOVUE ANTI IGG | محاليل وسوائل | استخدام عام |  | مختبرات | ORTHOCLINIC | نشط ومتوفر | 4111600200701 | 781050109 | BIOVUE ANTI IGG 707450 ORTHOCLINIC | IGC221D | BLOOD | Blood | LaboratorySupplies | Room Temp 15-25°C | EA | MEDICAL-30 |  | فحوصات الدم | REAGENT BLOOD BANK BIOVUE ANTI IGG
4111600200800 | REAGENT BLOOD BANK ANTIBODY | محاليل وسوائل | استخدام عام |  | مختبرات | ORTHOCLINIC | نشط ومتوفر | 4111600200801 | 781050113 | BLD BANK ANTBD BIOVUE 707650 ORTHOCLINIC | NEC117F | BLOOD | Blood | LaboratorySupplies | Room Temp 15-25°C | EA | MEDICAL-30 |  | فحوصات الدم | REAGENT BLOOD BANK ANTIBODY
4111600200900 | REAGENT BLOOD BANK POLYSPECIFIC/NEU | محاليل وسوائل | استخدام عام |  | مختبرات | ORTHOCLINIC | نشط ومتوفر | 4111600200901 |  | BBANK POLYSPECNEUTRL 707355 ORTHOCLINIC | PLN122H | BLOOD | Blood | LaboratorySupplies | Room Temp 15-25°C | EA | MEDICAL-30 |  | فحوصات الدم | REAGENT BLOOD BANK POLYSPECIFIC/NEU
4111600201000 | REAGENT BLOOD BANK ANTIGEN | محاليل وسوائل | استخدام عام |  | مختبرات | ORTHOCLINIC | نشط ومتوفر | 4111600201001 | 781050116 | REA RHK ANTIGEN 707250 ORTHOCLINIC | RHP177J | BLOOD | Blood | LaboratorySupplies | Room Temp 15-25°C | EA | MEDICAL-30 |  | فحوصات الدم | REAGENT BLOOD BANK ANTIGEN
4111600201700 | CASSETTE BLOOD BANK ANTIGEN A B D RH1 | مستهلكات مختبرية | استخدام عام |  | مختبرات | ORTHOCLINIC | نشط ومتوفر | 4111600201701 | 781050104 | CASET ANTGN A B D RH1 707135 ORTHOCLINIC | ACC167H | BLOOD | Blood | LaboratorySupplies | Cold Temp 2-8°C | EA | MEDICAL-30 |  | علم الأمراض | CASSETTE BLOOD BANK ANTIGEN A B D RH1
4111600204900 | REAGENT BLOOD BANK ANTIBODY BIOVUE RH HR | محاليل وسوائل | استخدام عام |  | مختبرات | CLIN | نشط ومتوفر | 4111600204901 |  | ORTHO BIOVUE 707255 ORTHO CLIN | BRH049F | BLOOD | Blood | LaboratorySupplies | Room Temp 15-25°C | EA | MEDICAL-30 |  | فحوصات الدم | REAGENT BLOOD BANK ANTIBODY BIOVUE RH HR
4111600205300 | REAGENT BLOOD BANK ABO RH D COMBO BIOVUE | محاليل وسوائل | استخدام عام |  | مختبرات | ORTHOCLINIC | نشط ومتوفر | 4111600205301 | 781050102 | ABORH D COMBO BIOVUE 707155 ORTHOCLINIC | ABR610F | BLOOD | Blood | LaboratorySupplies | Room Temp 15-25°C | EA | MEDICAL-30 |  | فحوصات الدم | REAGENT BLOOD BANK ABO RH D COMBO BIOVUE
4111600205500 | CASSETTE BLOOD BANK ABODD RECOGNITION | مستهلكات مختبرية | استخدام عام |  | مختبرات | ORTHOCLINIC | نشط ومتوفر | 4111600205501 | 781050106 | ANTGN A B 707119 ORTHOCLINIC | ADD150F | BLOOD | Blood | LaboratorySupplies | Room Temp 15-25°C | EA | MEDICAL-30 |  | علم الأمراض | CASSETTE BLOOD BANK ABODD RECOGNITION
4111600302300 | BICARBONATE CO2 ACCESS DXI600 DXI800 | مستهلكات مختبرية | استخدام عام |  | مختبرات | BECKMAN | نشط ومتوفر | 4111600302301 | 780020036 | BLOOD GAS BICARB CO2TEST OSR6190 BECKMAN | 2690 | BI-CH | Biochemicals | LaboratorySupplies | Cold Temp 2-8°C | EA | MEDICAL-30 |  | أخرى | BICARBONATE CO2 ACCESS DXI600 DXI800
4111600303100 | BG ELECTROLYT METABABL800/815 | مستهلكات مختبرية | استخدام عام |  | مختبرات | RADIOMETER | نشط ومتوفر | 4111600303102 |  | NA K TEST ABL 800 942062 RADIOMETER | R1313 | BI-CH | Biochemicals | LaboratorySupplies | Cold Temp 2-8°C | EA | MEDICAL-30 |  | أخرى | BG ELECTROLYT METABABL800/815
4111600303200 | KIT MSS UNIT LACTATE TEST ABL800 | مستهلكات مختبرية | فحوصات مختبرية |  | مختبرات | MED | نشط ومتوفر | 4111600303201 | 780040739 | MSSUNIT LACTATE TEST ABL800 942066MED | R6428 | BI-CH | Biochemicals | LaboratorySupplies | Cold Temp 2-8°C | EA | MEDICAL-30 |  | فحوصات الدم | فحوصات مختبرية KIT MSS UNIT LACTATE TEST ABL800
4111600400700 | TEST GLUCOSE DRY SLIDECHEM VITROS | مستهلكات مختبرية | فحوصات مختبرية |  | مختبرات | ORTHOCLINIC | نشط ومتوفر | 4111600400701 | 780220134 | GLUCOSE DRY SLIDE 1707801 ORTHOCLINIC | 0049-3256-2730 | BI-CH | Biochemicals | LaboratorySupplies | Freezing -20°C | EA | MEDICAL-30 |  | فحوصات الدم | فحوصات مختبرية TEST GLUCOSE DRY SLIDECHEM VITROS
4111600400800 | TEST URINE PROTEIN SLIDE CHEM VITROS | مستهلكات مختبرية | فحوصات مختبرية |  | مختبرات | ORTHOCLINIC | نشط ومتوفر | 4111600400801 | 780220197 | URINE PROTEIN VITROS 6800120 ORTHOCLINIC | 5426-0106-8752 | BI-CH | Biochemicals | LaboratorySupplies | Freezing -20°C | EA | MEDICAL-30 |  | أخرى | فحوصات مختبرية TEST URINE PROTEIN SLIDE CHEM VITROS
4111600401000 | TEST DIRECT BILIRUBIN CHEM COBAS | مستهلكات مختبرية | فحوصات مختبرية |  | مختبرات | ROCHE | نشط ومتوفر | 4111600401002 | 780080311 | DBIL 5589061190 COBAS 501502C311 ROCHE | 85183001 | BI-CH | Biochemicals | LaboratorySupplies | Room Temp 15-25°C | EA | MEDICAL-30 |  | أخرى | فحوصات مختبرية TEST DIRECT BILIRUBIN CHEM COBAS
4111600401500 | TEST CALCIUM CHEM COBAS C311 C501 C502 | مستهلكات مختبرية | فحوصات مختبرية |  | مختبرات | ROCHE | نشط ومتوفر | 4111600401502 | 780080303 | CA 5061482190 COBAS C501502311 ROCHE | 85056701 | BI-CH | Biochemicals | LaboratorySupplies | Cold Temp 2-8°C | EA | MEDICAL-30 |  | أخرى | فحوصات مختبرية TEST CALCIUM CHEM COBAS C311 C501 C502
4111600401600 | TOTAL PROTEIN URINE/CEREBROSPINAL COBAS | مستهلكات مختبرية | استخدام عام |  | مختبرات | ROCHE | نشط ومتوفر | 4111600401602 | 780080296 | TPUC 3333825190 COBAS 501502311 ROCHE | 83792401 | BI-CH | Biochemicals | LaboratorySupplies | Room Temp 15-25°C | EA | MEDICAL-30 |  | أخرى | TOTAL PROTEIN URINE/CEREBROSPINAL COBAS
4111600401800 | TEST CHLORIDE CHEM QUIKLYTE DIMENSION | مستهلكات مختبرية | فحوصات مختبرية |  | مختبرات | S | نشط ومتوفر | 4111600401803 | 780181925 | CHLORIDE DIMENSION 10444878 S620 | 5EV691 | BI-CH | Biochemicals | LaboratorySupplies | Room Temp 15-25°C | EA | MEDICAL-30 |  | أخرى | فحوصات مختبرية TEST CHLORIDE CHEM QUIKLYTE DIMENSION
4111600401900 | TEST CHLORIDE CHEM COBAS C311 C501 C502 | مستهلكات مختبرية | فحوصات مختبرية |  | مختبرات | ROCHE | نشط ومتوفر | 4111600401902 | 780080366 | CHLORIDE COBAS INTEGRA 3246353001 ROCHE | EHT | BI-CH | Biochemicals | LaboratorySupplies | Room Temp 15-25°C | EA | MEDICAL-30 |  | أخرى | فحوصات مختبرية TEST CHLORIDE CHEM COBAS C311 C501 C502
4111600402400 | REAGENT CHEMISTRY BECKMAN | محاليل وسوائل | استخدام عام |  | مختبرات | ODC | نشط ومتوفر | 4111600402402 | 780060035 | CHOLESTEROL CALIBRATOR BECKMAN ODC0011 | 1083A | BI-CH | Biochemicals | LaboratorySupplies | Cold Temp 2-8°C | EA | MEDICAL-30 |  | فحوصات الدم | REAGENT CHEMISTRY BECKMAN
4111600402500 | CREATINE KINASE MB (CK-MB) DIMENSION | مستهلكات مختبرية | استخدام عام |  | مختبرات | SENTINEL | نشط ومتوفر | 4111600402502 | 780181724 | CKMB SENTINEL 11533403 320 TES SENTINEL | 50947 | BI-CH | Biochemicals | LaboratorySupplies | Cold Temp 2-8°C | EA | MEDICAL-30 |  | فحوصات الدم | CREATINE KINASE MB (CK-MB) DIMENSION
4111600403500 | GAMMA GLUTAMYL TRANSFERASE DIMENSION | مستهلكات مختبرية | استخدام عام |  | مختبرات | SIEMENS | نشط ومتوفر | 4111600403504 | 780181726 | GGT ATELLICA CH 11537248 SIEMENS | 150375 | BI-CH | Biochemicals | LaboratorySupplies | Cold Temp 2-8°C | EA | MEDICAL-30 |  | أخرى | GAMMA GLUTAMYL TRANSFERASE DIMENSION
4111600405000 | TEST CK-MB MASS CHEMISTRY DIMENSION | مستهلكات مختبرية | فحوصات مختبرية |  | مختبرات | SIEMENS | نشط ومتوفر | 4111600405001 | 780181873 | CKMB DIMENSION 10444904 RF420 SIEMENS | FB6066 | BI-CH | Biochemicals | LaboratorySupplies | Cold Temp 2-8°C | EA | MEDICAL-30 |  | فحوصات الدم | فحوصات مختبرية TEST CK-MB MASS CHEMISTRY DIMENSION
4111600405600 | TEST LACTIC ACID CHEMISTRY DIMENSION | مستهلكات مختبرية | فحوصات مختبرية |  | مختبرات | SIEMENS | نشط ومتوفر | 4111600405601 | 780181859 | LAC ACID DIMENSION 10444961 DF16 SIEMENS | FA6177 | BI-CH | Biochemicals | LaboratorySupplies | Cold Temp 2-8°C | EA | MEDICAL-30 |  | أخرى | فحوصات مختبرية TEST LACTIC ACID CHEMISTRY DIMENSION
4111600405700 | LACTATE DEHYDROGENASE (LDH) DIMENSION | مستهلكات طبية | استخدام عام |  | عام | SIEMENS | نشط ومتوفر | 4111600405702 | 780181720 | LACTATE DH ATELLICA CH 11537214 SIEMENS | 252586 | HOSPB | Hospital Supplies B | MedicalSupplies | Cold Temp 2-8°C | EA | MEDICAL-30 |  | فحوصات الدم | LACTATE DEHYDROGENASE (LDH) DIMENSION
4111600406600 | TEST MAGNESIUM CHEM COBAS COBAS | مستهلكات مختبرية | فحوصات مختبرية |  | مختبرات | ROCHE | نشط ومتوفر | 4111600406602 | 780080295 | MG 6481647190 COBAS 501502311 ROCHE | 84933001 | BI-CH | Biochemicals | LaboratorySupplies | Room Temp 15-25°C | EA | MEDICAL-30 |  | أخرى | فحوصات مختبرية TEST MAGNESIUM CHEM COBAS COBAS
4111600407000 | TEST MICRO ALBUMIN CHEMISTRY | مستهلكات مختبرية | فحوصات مختبرية |  | مختبرات | SIEMENS | نشط ومتوفر | 4111600407001 | 780181920 | MALB DIMENSION 10444977 DF114 SIEMENS | FA6155 | BI-CH | Biochemicals | LaboratorySupplies | Cold Temp 2-8°C | EA | MEDICAL-30 |  | أخرى | فحوصات مختبرية TEST MICRO ALBUMIN CHEMISTRY
4111600407200 | TEST MYOGLOBIN CHEMISTRY AQT90 | مستهلكات مختبرية | فحوصات مختبرية |  | مختبرات | MED | نشط ومتوفر | 4111600407201 | 780212216 | REA MYOGLOBIN AQT90 942909 RADIO MED | 28343 | BI-CH | Biochemicals | LaboratorySupplies | Cold Temp 2-8°C | EA | MEDICAL-30 |  | أخرى | فحوصات مختبرية TEST MYOGLOBIN CHEMISTRY AQT90
4111600407500 | TEST ALBUMIN CHEMISTRY ANALYZER VITROS | مستهلكات مختبرية | فحوصات مختبرية |  | مختبرات | ORTHOCLINIC | نشط ومتوفر | 4111600407501 | 780220043 | ALBUMIN FR VITROS CS 1988211 ORTHOCLINIC | 0938-3425-3809 | BI-CH | Biochemicals | LaboratorySupplies | Room Temp 15-25°C | EA | MEDICAL-30 |  | أخرى | فحوصات مختبرية TEST ALBUMIN CHEMISTRY ANALYZER VITROS
4111600407800 | TEST AMMONIA CHEMISTRY ANALYZER VITROS | مستهلكات مختبرية | فحوصات مختبرية |  | مختبرات | ORTHO | نشط ومتوفر | 4111600407801 | 7100000410 | AMMONIA 1726926 ORTHOCLINIC ORTHO | 1020-0267-3131 | BI-CH | Biochemicals | LaboratorySupplies | Freezing -20°C | EA | MEDICAL-30 |  | أخرى | فحوصات مختبرية TEST AMMONIA CHEMISTRY ANALYZER VITROS
4111600408100 | TEST CALCIUM SLIDES CHEMISTRY VITROS | مستهلكات مختبرية | فحوصات مختبرية |  | مختبرات | ORTHOCLINIC | نشط ومتوفر | 4111600408101 | 780220057 | CALCIUM SLIDE VITROS 1450261 ORTHOCLINIC | 0375-0706-4462 | BI-CH | Biochemicals | LaboratorySupplies | Cold Temp 2-8°C | EA | MEDICAL-30 |  | أخرى | فحوصات مختبرية TEST CALCIUM SLIDES CHEMISTRY VITROS
4111600408200 | TEST CHLORIDE CHEMISTRY VITROS | مستهلكات مختبرية | فحوصات مختبرية |  | مختبرات | ORTHOCLINIC | نشط ومتوفر | 4111600408201 | 780220087 | REA CHLORIDE VITROS 6844471 ORTHOCLINIC | 4022-0802-3137 | BI-CH | Biochemicals | LaboratorySupplies | Cold Temp 2-8°C | EA | MEDICAL-30 |  | أخرى | فحوصات مختبرية TEST CHLORIDE CHEMISTRY VITROS
4111600408300 | TEST CHOLESTROL CHEM ANALYZER VITROS | مستهلكات مختبرية | فحوصات مختبرية |  | مختبرات |  | نشط ومتوفر | 4111600408301 | 780220088 | ANALYZER CHOLESTEROL 1669829 | 0803-3397-8028 | BI-CH | Biochemicals | LaboratorySupplies | Freezing -20°C | EA | MEDICAL-30 |  | أخرى | فحوصات مختبرية TEST CHOLESTROL CHEM ANALYZER VITROS
4111600408400 | TEST CREATINE KINASE CHEM VITROS | مستهلكات مختبرية | فحوصات مختبرية |  | مختبرات | ORTHO | نشط ومتوفر | 4111600408401 | 7100000411 | CK 8478034 ORTHOCLINIC ORTHO | 6427-0323-2993 | BI-CH | Biochemicals | LaboratorySupplies | Freezing -20°C | EA | MEDICAL-30 |  | أخرى | فحوصات مختبرية TEST CREATINE KINASE CHEM VITROS
4111600408700 | TEST DIRECT HDL CHOLESTROL CHEM VITROS | مستهلكات مختبرية | فحوصات مختبرية |  | مختبرات | ORTHO | نشط ومتوفر | 4111600408701 | 780220106 | HDL VITROS 6802469 ORTHOCLINIC ORTHO | 1139-3295-4061 | BI-CH | Biochemicals | LaboratorySupplies | Freezing -20°C | EA | MEDICAL-30 |  | أخرى | فحوصات مختبرية TEST DIRECT HDL CHOLESTROL CHEM VITROS
4111600409000 | TEST LIPASE CHEMISTRY ANALYZER VITROS | مستهلكات مختبرية | فحوصات مختبرية |  | مختبرات | ORTHO | نشط ومتوفر | 4111600409001 | 780220154 | LIPASE 8297749 ORTHOCLINIC ORTHO | 5915-3364-2025 | BI-CH | Biochemicals | LaboratorySupplies | Freezing -20°C | EA | MEDICAL-30 |  | أخرى | فحوصات مختبرية TEST LIPASE CHEMISTRY ANALYZER VITROS
4111600409100 | TEST MAGNESIUM CHEM ANALYZER VITROS | مستهلكات مختبرية | فحوصات مختبرية |  | مختبرات | ORTHO | نشط ومتوفر | 4111600409101 | 780220157 | MG 1921204 ORTHOCLINIC ORTHO | 3213-3331-4629 | BI-CH | Biochemicals | LaboratorySupplies | Freezing -20°C | EA | MEDICAL-30 |  | أخرى | فحوصات مختبرية TEST MAGNESIUM CHEM ANALYZER VITROS
4111600409200 | TEST PHOSPHATE CHEMISTRY ANALYZER VITROS | مستهلكات مختبرية | فحوصات مختبرية |  | مختبرات | ORTHOCLINIC | نشط ومتوفر | 4111600409201 | 780220169 | PHOSPHATE FOR VITROS 1513209 ORTHOCLINIC | 1203-0397-1479 | BI-CH | Biochemicals | LaboratorySupplies | Room Temp 15-25°C | EA | MEDICAL-30 |  | أخرى | فحوصات مختبرية TEST PHOSPHATE CHEMISTRY ANALYZER VITROS
4111600409400 | TEST SODIUM CHEMISTRY ANALYZER VITROS | مستهلكات مختبرية | فحوصات مختبرية |  | مختبرات | ORTHOCLINIC | نشط ومتوفر | 4111600409401 | 780220180 | SODIUM VITROS CHEM 8379034 ORTHOCLINIC | 4250-1130-9976 | BI-CH | Biochemicals | LaboratorySupplies | Freezing -20°C | EA | MEDICAL-30 |  | أخرى | فحوصات مختبرية TEST SODIUM CHEMISTRY ANALYZER VITROS
4111600411200 | TEST ALBUMIN CHEMISTRY DIMENSION | مستهلكات طبية | فحوصات مختبرية |  | مختبرات | SIEMENS | نشط ومتوفر | 4111600411201 | 780181704 | ALB DIMENSION 10444975 DF13 SIEMENS | BA6160 | HOSPB | Hospital Supplies B | MedicalSupplies | Room Temp 15-25°C | EA | MEDICAL-30 |  | أخرى | فحوصات مختبرية TEST ALBUMIN CHEMISTRY DIMENSION
4111600411400 | TEST ALBUMIN CHEM RANDOX DAYTONA PLUS | مستهلكات مختبرية | فحوصات مختبرية |  | مختبرات | RANDOX | نشط ومتوفر | 4111600411401 | 780220000 | KIT CHEM REAGENT 4X20ML AB8301 RANDOX | 622178 | BI-CH | Biochemicals | LaboratorySupplies | Cold Temp 2-8°C | EA | MEDICAL-30 |  | أخرى | فحوصات مختبرية TEST ALBUMIN CHEM RANDOX DAYTONA PLUS
4111600411500 | TEST ALBUMIN CHEM COBAS C311 C501 C502 | مستهلكات مختبرية | فحوصات مختبرية |  | مختبرات | ROCHE | نشط ومتوفر | 4111600411502 | 780080300 | ALB 3183688122 COBAS C501502311 ROCHE | 84124801 | BI-CH | Biochemicals | LaboratorySupplies | Room Temp 15-25°C | EA | MEDICAL-30 |  | أخرى | فحوصات مختبرية TEST ALBUMIN CHEM COBAS C311 C501 C502
4111600413100 | TEST PHOSPHORUS CHEMISTRY DIMENSION | مستهلكات مختبرية | فحوصات مختبرية |  | مختبرات | SIEMENS | نشط ومتوفر | 4111600413101 | 780181716 | PHOS DIMENSION 10720277 DF61A SIEMENS | GA6136 | BI-CH | Biochemicals | LaboratorySupplies | Room Temp 15-25°C | EA | MEDICAL-30 |  | أخرى | فحوصات مختبرية TEST PHOSPHORUS CHEMISTRY DIMENSION
4111600413300 | TEST PHOSPHORUS INORGANIC CHEM COBAS | مستهلكات مختبرية | فحوصات مختبرية |  | مختبرات | ROCHE | نشط ومتوفر | 4111600413302 | 780080333 | PHOS 3183793122 COBAS C501502311 ROCHE | 86136401 | BI-CH | Biochemicals | LaboratorySupplies | Cold Temp 2-8°C | EA | MEDICAL-30 |  | أخرى | فحوصات مختبرية TEST PHOSPHORUS INORGANIC CHEM COBAS
4111600413700 | TEST POTASSIUM CHEMISTRY DIMENSION | مستهلكات مختبرية | فحوصات مختبرية |  | مختبرات | SIEMENS | نشط ومتوفر | 4111600413701 | 780181924 | K DIMENSION 10445051 S630 SIEMENS | 5EV692 | BI-CH | Biochemicals | LaboratorySupplies | Room Temp 15-25°C | EA | MEDICAL-30 |  | أخرى | فحوصات مختبرية TEST POTASSIUM CHEMISTRY DIMENSION
4111600414700 | TEST SODIUM CHEMISTRY DIMENSION | مستهلكات مختبرية | فحوصات مختبرية |  | مختبرات | SIEMENS | نشط ومتوفر | 4111600414702 | 780181761 | SODIUM DIMENSION 10445058 S600 SIEMENS | 5HD816 | BI-CH | Biochemicals | LaboratorySupplies | Cold Temp 2-8°C | EA | MEDICAL-30 |  | أخرى | فحوصات مختبرية TEST SODIUM CHEMISTRY DIMENSION
4111600414800 | TEST TOTAL BILIRUBIN CHEMISTRY | مستهلكات طبية | فحوصات مختبرية |  | مختبرات | SIEMENS | نشط ومتوفر | 4111600414803 | 780181696 | T BIL ATELLICA CH 11097531 SIEMENS2 | 150349 | HOSPB | Hospital Supplies B | MedicalSupplies | Cold Temp 2-8°C | EA | MEDICAL-30 |  | أخرى | فحوصات مختبرية TEST TOTAL BILIRUBIN CHEMISTRY
4111600415200 | TEST TRIGLYCERIDES CHEMISTRY | مستهلكات مختبرية | فحوصات مختبرية |  | مختبرات | SIEMENS | نشط ومتوفر | 4111600415201 | 780181740 | TG DIMENSION 10444906 DF69A SIEMENS | BA6251 | BI-CH | Biochemicals | LaboratorySupplies | Cold Temp 2-8°C | EA | MEDICAL-30 |  | أخرى | فحوصات مختبرية TEST TRIGLYCERIDES CHEMISTRY
4111600417100 | TEST GLUCOSE CHEM COBAS C311 C501 C502 | مستهلكات مختبرية | فحوصات مختبرية |  | مختبرات | ROCHE | نشط ومتوفر | 4111600417102 | 780080314 | GLUC 4404483190 COBAS 501502311 ROCHE | 84976801 | BI-CH | Biochemicals | LaboratorySupplies | Room Temp 15-25°C | EA | MEDICAL-30 |  | فحوصات الدم | فحوصات مختبرية TEST GLUCOSE CHEM COBAS C311 C501 C502
4111600417400 | TEST HBA1C CHEM COBAS C311 C501 C502 | مستهلكات مختبرية | فحوصات مختبرية |  | مختبرات | ROCHE | نشط ومتوفر | 4111600417402 | 780080318 | HBA1C 5336163190 COBAS 501502311 ROCHE | 85556501 | BI-CH | Biochemicals | LaboratorySupplies | Cold Temp 2-8°C | EA | MEDICAL-30 |  | فحوصات الدم | فحوصات مختبرية TEST HBA1C CHEM COBAS C311 C501 C502
4111600418000 | TEST AMYLASE CHEM COBAS C311 C501 C502 | مستهلكات مختبرية | فحوصات مختبرية |  | مختبرات | ROCHE | نشط ومتوفر | 4111600418002 | 780080290 | AMS 3183742122 COBAS C501-502,311 ROCHE | 84604501 | BI-CH | Biochemicals | LaboratorySupplies | Cold Temp 2-8°C | EA | MEDICAL-30 |  | أخرى | فحوصات مختبرية TEST AMYLASE CHEM COBAS C311 C501 C502
4111600418100 | TEST CREATINE PHOSPHOKINASE CHEM COBAS | مستهلكات مختبرية | فحوصات مختبرية |  | مختبرات | ROCHE | نشط ومتوفر | 4111600418102 | 780080307 | CPK 7190794190 COBAS C501502311 ROCHE | 87334001 | BI-CH | Biochemicals | LaboratorySupplies | Cold Temp 2-8°C | EA | MEDICAL-30 |  | أخرى | فحوصات مختبرية TEST CREATINE PHOSPHOKINASE CHEM COBAS
4111600418200 | TEST CREATINE KINASE MB CHEM COBAS | مستهلكات مختبرية | فحوصات مختبرية |  | مختبرات | ROCHE | نشط ومتوفر | 4111600418203 | 780080292 | CKMB 8057486190 COBAS C303503 ROCHE | 87441201 | BI-CH | Biochemicals | LaboratorySupplies | Cold Temp 2-8°C | EA | MEDICAL-30 |  | أخرى | فحوصات مختبرية TEST CREATINE KINASE MB CHEM COBAS
4111600418300 | TEST CREATININE CHEM COBAS | مستهلكات مختبرية | فحوصات مختبرية |  | مختبرات | ROCHE | نشط ومتوفر | 4111600418302 | 780080308 | CR 4810716190 COBAS C501-502,311 ROCHE | 78847601 | BI-CH | Biochemicals | LaboratorySupplies | Room Temp 15-25°C | EA | MEDICAL-30 |  | فحوصات الدم | فحوصات مختبرية TEST CREATININE CHEM COBAS
4111600418500 | KIT CHEMISTRY CREATININE RANDOX DAYTONA | مستهلكات مختبرية | استخدام عام |  | مختبرات | RANDOX | نشط ومتوفر | 4111600418501 | 780220008 | KIT CHEMISTRY CREATININE CR8316 RANDOX | 619390 | BI-CH | Biochemicals | LaboratorySupplies | Cold Temp 2-8°C | EA | MEDICAL-30 |  | فحوصات الدم | KIT CHEMISTRY CREATININE RANDOX DAYTONA
4111600419500 | REAGENT CHEMISTRY BETA HCG TEST ACCESS | محاليل وسوائل | فحوصات مختبرية |  | مختبرات | BECKMAN | نشط ومتوفر | 4111600419501 | 780240511 | BETA HUMAN CHORIONIC A85264 BECKMAN | 572150 | BI-CH | Biochemicals | LaboratorySupplies | Cold Temp 2-8°C | EA | MEDICAL-30 |  | فحوصات الدم | فحوصات مختبرية REAGENT CHEMISTRY BETA HCG TEST ACCESS
4111600419600 | TEST CK-MB MASS CHEMISTRY AQT90 | مستهلكات مختبرية | فحوصات مختبرية |  | مختبرات | MED | نشط ومتوفر | 4111600419601 | 780212217 | CKMB MASS TEST PK AQT90 942906 RADIO MED | 27624 | BI-CH | Biochemicals | LaboratorySupplies | Cold Temp 2-8°C | EA | MEDICAL-30 |  | فحوصات الدم | فحوصات مختبرية TEST CK-MB MASS CHEMISTRY AQT90
4111600420000 | TEST TSH CHEM ELECSYS E411 E601 E602 | مستهلكات مختبرية | فحوصات مختبرية |  | مختبرات | ROCHE | نشط ومتوفر | 4111600420003 | 780240210 | TSH 8443432190 COBAS E402-801 ROCHE | 80586101 | BI-CH | Biochemicals | LaboratorySupplies | Cold Temp 2-8°C | EA | MEDICAL-30 |  | أخرى | فحوصات مختبرية TEST TSH CHEM ELECSYS E411 E601 E602
4111600420200 | TEST BILIRUBIN CHEM COBAS C311 C501 C52 | مستهلكات مختبرية | فحوصات مختبرية |  | مختبرات | ROCHE | نشط ومتوفر | 4111600420202 | 780080340 | BILI 5795397190 COBAS C501502311 ROCHE | 81589901 | BI-CH | Biochemicals | LaboratorySupplies | Cold Temp 2-8°C | EA | MEDICAL-30 |  | أخرى | فحوصات مختبرية TEST BILIRUBIN CHEM COBAS C311 C501 C52
4111600420400 | TEST TIBC CHEM COBAS | مستهلكات مختبرية | فحوصات مختبرية |  | مختبرات | ROCHE | نشط ومتوفر | 4111600420404 | 780080297 | UIBC 4536355190 COBAS C501502311 ROCHE | 86121401 | BI-CH | Biochemicals | LaboratorySupplies | Cold Temp 2-8°C | EA | MEDICAL-30 |  | أخرى | فحوصات مختبرية TEST TIBC CHEM COBAS
4111600420500 | TEST PROTEIN CHEM COBAS C311 C501 C502 | مستهلكات مختبرية | فحوصات مختبرية |  | مختبرات | ROCHE | نشط ومتوفر | 4111600420503 | 780080341 | T PROTEIN 8058652190 COBAS 303503 ROCHE | 88321701 | BI-CH | Biochemicals | LaboratorySupplies | Room Temp 15-25°C | EA | MEDICAL-30 |  | أخرى | فحوصات مختبرية TEST PROTEIN CHEM COBAS C311 C501 C502
4111600420700 | TEST TRIGLYCERIDE CHEM COBAS | مستهلكات مختبرية | فحوصات مختبرية |  | مختبرات | ROCHE | نشط ومتوفر | 4111600420702 | 780080345 | TG 20767107322 COBAS C501502311 ROCHE | 87799101 | BI-CH | Biochemicals | LaboratorySupplies | Room Temp 15-25°C | EA | MEDICAL-30 |  | أخرى | فحوصات مختبرية TEST TRIGLYCERIDE CHEM COBAS
4111600421100 | TROPONIN I QUANTITATIVE ASSAY MINI VIDAS | مستهلكات مختبرية | الحقن الوريدي |  | مختبرات | BIOMERIEUX | نشط ومتوفر | 4111600421101 | 780260050 | TROPONIN I VIDAS ASSAY 415386 BIOMERIEUX | 1011360260 | BI-CH | Biochemicals | LaboratorySupplies | Cold Temp 2-8°C | EA | MEDICAL-30 |  | فحوصات الدم | الحقن الوريدي TROPONIN I QUANTITATIVE ASSAY MINI VIDAS
4111600421400 | TEST URIC ACID CHEM COBAS C311 C501 C502 | مستهلكات مختبرية | فحوصات مختبرية |  | مختبرات | ROCHE | نشط ومتوفر | 4111600421402 | 780080298 | UA 3183807190 COBAS C501502311 ROCHE | 85321001 | BI-CH | Biochemicals | LaboratorySupplies | Cold Temp 2-8°C | EA | MEDICAL-30 |  | أخرى | فحوصات مختبرية TEST URIC ACID CHEM COBAS C311 C501 C502
4111600422700 | TEST CK-MB MASS CHEMISTRY MINI VIDAS | مستهلكات مختبرية | فحوصات مختبرية |  | مختبرات | BIOMERIEUX | نشط ومتوفر | 4111600422701 | 780260048 | CKMB MASS TEST VIDAS 30421 BIOMERIEUX | 1011450660 | BI-CH | Biochemicals | LaboratorySupplies | Cold Temp 2-8°C | EA | MEDICAL-30 |  | فحوصات الدم | فحوصات مختبرية TEST CK-MB MASS CHEMISTRY MINI VIDAS
4111600427700 | TEST AMYLASE CHEMISTRY SIEMENS | مستهلكات مختبرية | فحوصات مختبرية |  | مختبرات | SIEMENS | نشط ومتوفر | 4111600427702 | 780250005 | AMYLASE TEST DIMENSION 10444965 SIEMENS | 252568 | BI-CH | Biochemicals | LaboratorySupplies | Room Temp 15-25°C | EA | LAB-1 |  | أخرى | فحوصات مختبرية TEST AMYLASE CHEMISTRY SIEMENS
4111600433100 | TEST C REACTIVE PROTEIN CHEM VITROS | مستهلكات مختبرية | الحقن الوريدي |  | مختبرات | ORTHO | نشط ومتوفر | 4111600433101 | 780220056 | CRP 8097990 ORTHOCLINIC ORTHO | 3774-1236-2238 | BI-CH | Biochemicals | LaboratorySupplies | Freezing -20°C | EA | MEDICAL-30 |  | أخرى | الحقن الوريدي TEST C REACTIVE PROTEIN CHEM VITROS
4111600433400 | TEST D% A1C CHEMISTRY ANALYZER VITROS | مستهلكات مختبرية | فحوصات مختبرية |  | مختبرات | CLINICAL | نشط ومتوفر | 4111600433403 | 780220097 | DA1C VITROS 6844520 ORTHO CLINICAL | 2025-0031-0185 | BI-CH | Biochemicals | LaboratorySupplies | Freezing -20°C | EA | MEDICAL-30 |  | أخرى | فحوصات مختبرية TEST D% A1C CHEMISTRY ANALYZER VITROS
4111600433900 | TEST LACTATE CHEMISTRY ANALYZER VITROS | مستهلكات مختبرية | فحوصات مختبرية |  | مختبرات | ORTHO | نشط ومتوفر | 4111600433901 | 780220152 | LACT 8150112 ORTHOCLINIC ORTHO | 3533-0120-8905 | BI-CH | Biochemicals | LaboratorySupplies | Freezing -20°C | EA | MEDICAL-30 |  | فحوصات الدم | فحوصات مختبرية TEST LACTATE CHEMISTRY ANALYZER VITROS
4111600434900 | REAGENT CHEMISTRY ALANINEAMINOTRA | محاليل وسوائل | استخدام عام |  | مختبرات | ROCHE | نشط ومتوفر | 4111600434901 | 780080602 | ALT GPT COBAS C111 4718569190 ROCHE | 85423101 | BI-CH | Biochemicals | LaboratorySupplies | Cold Temp 2-8°C | EA | MEDICAL-30 |  | فحوصات الدم | REAGENT CHEMISTRY ALANINEAMINOTRA
4111600435100 | TEST ALBUMIN CHEM COBAS C111 | مستهلكات مختبرية | فحوصات مختبرية |  | مختبرات | ROCHE | نشط ومتوفر | 4111600435101 | 780080600 | ALBUMIN COBAS C111 4657357190 ROCHE | 84124901 | BI-CH | Biochemicals | LaboratorySupplies | Room Temp 15-25°C | EA | MEDICAL-30 |  | أخرى | فحوصات مختبرية TEST ALBUMIN CHEM COBAS C111
4111600435200 | KIT CHEMISTRY ALFA FETOPROTEIN ACCESS | مستهلكات مختبرية | استخدام عام |  | مختبرات | BECKMAN | نشط ومتوفر | 4111600435201 | 780240528 | KIT CHEM ALFA FETOPROT 33210 BECKMAN | 538061 | BI-CH | Biochemicals | LaboratorySupplies | Cold Temp 2-8°C | EA | MEDICAL-30 |  | أخرى | KIT CHEMISTRY ALFA FETOPROTEIN ACCESS
4111600435300 | ALKALINE PHOSPHATASE CHEM COBAS C111 | مستهلكات مختبرية | استخدام عام |  | مختبرات | ROCHE | نشط ومتوفر | 4111600435301 | 780080601 | KALINE PHOSPHAT COBC111 4657373190ROCHE | 91620301 | BI-CH | Biochemicals | LaboratorySupplies | Cold Temp 2-8°C | EA | MEDICAL-30 |  | أخرى | ALKALINE PHOSPHATASE CHEM COBAS C111
4111600435700 | TEST AMYLASE CHEM COBAS C111 | مستهلكات مختبرية | فحوصات مختبرية |  | مختبرات | ROCHE | نشط ومتوفر | 4111600435701 | 780080603 | AMYLASE COBAS C111 5401496190 ROCHE | 87440201 | BI-CH | Biochemicals | LaboratorySupplies | Cold Temp 2-8°C | EA | MEDICAL-30 |  | أخرى | فحوصات مختبرية TEST AMYLASE CHEM COBAS C111
4111600436000 | ASPARTATE AMINOTRANSFERASE COBAS C111 | مستهلكات مختبرية | استخدام عام |  | مختبرات | ROCHE | نشط ومتوفر | 4111600436001 | 780080604 | AST GOT COBAS C111 4657543190 ROCHE | 87327401 | BI-CH | Biochemicals | LaboratorySupplies | Cold Temp 2-8°C | EA | MEDICAL-30 |  | أخرى | ASPARTATE AMINOTRANSFERASE COBAS C111
4111600436600 | TEST CALCIUM CHEM COBAS C111 | مستهلكات مختبرية | فحوصات مختبرية |  | مختبرات | ROCHE | نشط ومتوفر | 4111600436601 | 780080607 | CALCIUM COBAS C111 5061504190 ROCHE | 85055901 | BI-CH | Biochemicals | LaboratorySupplies | Cold Temp 2-8°C | EA | MEDICAL-30 |  | أخرى | فحوصات مختبرية TEST CALCIUM CHEM COBAS C111
4111600438300 | TEST CREATININE CHEM COBAS C111 | مستهلكات مختبرية | فحوصات مختبرية |  | مختبرات | ROCHE | نشط ومتوفر | 4111600438301 | 780080610 | CREATININE COBAS C111 5401755190 ROCHE | 85058101 | BI-CH | Biochemicals | LaboratorySupplies | Room Temp 15-25°C | EA | MEDICAL-30 |  | فحوصات الدم | فحوصات مختبرية TEST CREATININE CHEM COBAS C111
4111600438500 | TEST DHEA-S ACCESS DXI600 DXI800 | مستهلكات مختبرية | فحوصات مختبرية |  | مختبرات | BECKMAN | نشط ومتوفر | 4111600438502 | 780240533 | KIT CHEM DHEAS ACCESS A10826 BECKMAN | 538702 | BI-CH | Biochemicals | LaboratorySupplies | Cold Temp 2-8°C | EA | MEDICAL-30 |  | أخرى | فحوصات مختبرية TEST DHEA-S ACCESS DXI600 DXI800
4111600438700 | TEST DIRECT BILIRUBIN CHEMT COBAS C111 | مستهلكات مختبرية | فحوصات مختبرية |  | مختبرات | ROCHE | نشط ومتوفر | 4111600438701 | 780080605 | DIRECT BILIRUBINE C111 5589134190 ROCHE | 87796901 | BI-CH | Biochemicals | LaboratorySupplies | Cold Temp 2-8°C | EA | MEDICAL-30 |  | أخرى | فحوصات مختبرية TEST DIRECT BILIRUBIN CHEMT COBAS C111
4111600439400 | TEST FOLATE ACCESS DXI600 DXI800 | مستهلكات مختبرية | فحوصات مختبرية |  | مختبرات | BECKMAN | نشط ومتوفر | 4111600439401 | 780240513 | KIT CHEM FOLATE ACCESS A98032 BECKMAN | 538681 | BI-CH | Biochemicals | LaboratorySupplies | Cold Temp 2-8°C | EA | MEDICAL-30 |  | أخرى | فحوصات مختبرية TEST FOLATE ACCESS DXI600 DXI800
4111600439800 | KIT CHEMISTRY GGT COBAS C111 | مستهلكات مختبرية | استخدام عام |  | مختبرات | ROCHE | نشط ومتوفر | 4111600439801 | 780080611 | GGT COBAS C111 5401461190 ROCHE | 91099601 | BI-CH | Biochemicals | LaboratorySupplies | Cold Temp 2-8°C | EA | MEDICAL-30 |  | أخرى | KIT CHEMISTRY GGT COBAS C111
4111600439900 | TEST GLUCOSE CHEM COBAS C111 | مستهلكات مختبرية | فحوصات مختبرية |  | مختبرات | ROCHE | نشط ومتوفر | 4111600439901 | 780080612 | GLUCOSE COBAS C111 4657527190 ROCHE | 86538901 | BI-CH | Biochemicals | LaboratorySupplies | Cold Temp 2-8°C | EA | MEDICAL-30 |  | فحوصات الدم | فحوصات مختبرية TEST GLUCOSE CHEM COBAS C111
4111600440700 | TEST PHOSPHORUS CHEM COBAS C111 | مستهلكات مختبرية | فحوصات مختبرية |  | مختبرات | ROCHE | نشط ومتوفر | 4111600440701 | 780080616 | PHOSPHORS COBAS C111 5401780190 ROCHE | 86770301 | BI-CH | Biochemicals | LaboratorySupplies | Cold Temp 2-8°C | EA | MEDICAL-30 |  | أخرى | فحوصات مختبرية TEST PHOSPHORUS CHEM COBAS C111
4111600441800 | TEST HI DENSITY LIPO CHEM COBAS C111 | مستهلكات مختبرية | فحوصات مختبرية |  | مختبرات | ROCHE | نشط ومتوفر | 4111600441802 | 780080613 | HDL TEST FOR COBAS 7528604190 ROCHE | 84477901 | BI-CH | Biochemicals | LaboratorySupplies | Cold Temp 2-8°C | EA | MEDICAL-30 |  | أخرى | فحوصات مختبرية TEST HI DENSITY LIPO CHEM COBAS C111
4111600442000 | KIT HUMAN GROWTH HORMONE ACCESS | مستهلكات مختبرية | استخدام عام |  | مختبرات | BECKMAN | نشط ومتوفر | 4111600442001 | 780240536 | HUMAN GROWTH HORMONE TEST 33580 BECKMAN | 440343 | BI-CH | Biochemicals | LaboratorySupplies | Cold Temp 2-8°C | EA | MEDICAL-30 |  | أخرى | KIT HUMAN GROWTH HORMONE ACCESS
4111600442400 | TEST IRON CHEM ROCHE COBAS C111 | مستهلكات مختبرية | فحوصات مختبرية |  | مختبرات | ROCHE | نشط ومتوفر | 4111600442401 | 780080621 | IRON TEST COBAS 5401658190 ROCHE | 89017501 | BI-CH | Biochemicals | LaboratorySupplies | Cold Temp 2-8°C | EA | MEDICAL-30 |  | أخرى | فحوصات مختبرية TEST IRON CHEM ROCHE COBAS C111
4111600442500 | LACTATE DEHYDROGENASE CHEM COBAS C111 | مستهلكات مختبرية | استخدام عام |  | مختبرات | ROCHE | نشط ومتوفر | 4111600442502 | 780080614 | LACTATE 5401666190 ROCHE | 90647201 | BI-CH | Biochemicals | LaboratorySupplies | Cold Temp 2-8°C | EA | MEDICAL-30 |  | فحوصات الدم | LACTATE DEHYDROGENASE CHEM COBAS C111
4111600442900 | TEST MAGNESIUM CHEM ROCHE COBAS C111 | مستهلكات مختبرية | فحوصات مختبرية |  | مختبرات | ROCHE | نشط ومتوفر | 4111600442902 | 780080615 | KIT CHEMISTRY MAGNESIUM 8900019190 ROCHE | 83909001 | BI-CH | Biochemicals | LaboratorySupplies | Room Temp 15-25°C | EA | MEDICAL-30 |  | أخرى | فحوصات مختبرية TEST MAGNESIUM CHEM ROCHE COBAS C111
4111600445300 | TEST TOTAL BILIRUBIN CHEM COBAS C111 | مستهلكات مختبرية | فحوصات مختبرية |  | مختبرات | ROCHE | نشط ومتوفر | 4111600445301 | 780080606 | TOTAL BILIRUBIN C111 5795648190 ROCHE | 81590401 | BI-CH | Biochemicals | LaboratorySupplies | Cold Temp 2-8°C | EA | MEDICAL-30 |  | أخرى | فحوصات مختبرية TEST TOTAL BILIRUBIN CHEM COBAS C111
4111600445500 | TEST TOTAL PROTEIN CHEMISTRY COBAS | مستهلكات مختبرية | فحوصات مختبرية |  | مختبرات | ROCHE | نشط ومتوفر | 4111600445501 | 780080617 | TOTAL PROTEIN COB C111 4657586190 ROCHE | 85870301 | BI-CH | Biochemicals | LaboratorySupplies | Room Temp 15-25°C | EA | MEDICAL-30 |  | أخرى | فحوصات مختبرية TEST TOTAL PROTEIN CHEMISTRY COBAS
4111600445800 | TEST TRIGLYCERIDE CHEM COBAS C111 | مستهلكات مختبرية | فحوصات مختبرية |  | مختبرات | ROCHE | نشط ومتوفر | 4111600445801 | 780080618 | TRIGLYCERIDE COBAS C111 4657594190 ROCHE | 88033001 | BI-CH | Biochemicals | LaboratorySupplies | Cold Temp 2-8°C | EA | MEDICAL-30 |  | أخرى | فحوصات مختبرية TEST TRIGLYCERIDE CHEM COBAS C111
4111600446600 | TEST UREA CHEM COBAS C111 | مستهلكات مختبرية | فحوصات مختبرية |  | مختبرات | ROCHE | نشط ومتوفر | 4111600446601 | 780080619 | UREA COBAS C111 4657616190 ROCHE | 90996501 | BI-CH | Biochemicals | LaboratorySupplies | Cold Temp 2-8°C | EA | MEDICAL-30 |  | أخرى | فحوصات مختبرية TEST UREA CHEM COBAS C111
4111600446800 | TEST URIC ACID CHEM COBAS C111 | مستهلكات مختبرية | فحوصات مختبرية |  | مختبرات | ROCHE | نشط ومتوفر | 4111600446801 | 780080620 | URIC ACID COBAS C111 4657608190 ROCHE | 87271501 | BI-CH | Biochemicals | LaboratorySupplies | Cold Temp 2-8°C | EA | MEDICAL-30 |  | أخرى | فحوصات مختبرية TEST URIC ACID CHEM COBAS C111
4111600447400 | TEST ALBUMIN DXC SERIES/ AU SERIES | مستهلكات مختبرية | فحوصات مختبرية |  | مختبرات | BECKMAN | نشط ومتوفر | 4111600447401 | 780020015 | REA ALBUMIN 4X620 TEST OSR6102 BECKMAN | 2603 | BI-CH | Biochemicals | LaboratorySupplies | Cold Temp 2-8°C | EA | MEDICAL-30 |  | أخرى | فحوصات مختبرية TEST ALBUMIN DXC SERIES/ AU SERIES
4111600447600 | TEST ALP GSCC DXC SERIES/ AU SERIES | مستهلكات مختبرية | فحوصات مختبرية |  | مختبرات | COULTER | نشط ومتوفر | 4111600447602 | 780020016 | ALP OSR6104 BECKMAN COULTER | 2641 | BI-CH | Biochemicals | LaboratorySupplies | Cold Temp 2-8°C | EA | MEDICAL-30 |  | أخرى | فحوصات مختبرية TEST ALP GSCC DXC SERIES/ AU SERIES
4111600447700 | TEST ALP IFCC DXC SERIES/ AU SERIES | مستهلكات مختبرية | فحوصات مختبرية |  | مختبرات | BECKMAN | نشط ومتوفر | 4111600447701 | 780020017 | REA CHEM ALP IFCC 4X310 OSR6004 BECKMAN | 2635 | BI-CH | Biochemicals | LaboratorySupplies | Cold Temp 2-8°C | EA | MEDICAL-30 |  | أخرى | فحوصات مختبرية TEST ALP IFCC DXC SERIES/ AU SERIES
4111600448500 | TEST AMYLASE IFCC DXC SERIES/ AU SERIES | مستهلكات مختبرية | فحوصات مختبرية |  | مختبرات | BECKMAN | نشط ومتوفر | 4111600448501 | 780020022 | REA 4 X 400 AMYLASE IFCC OSR6182 BECKMAN | 2608 | BI-CH | Biochemicals | LaboratorySupplies | Cold Temp 2-8°C | EA | MEDICAL-30 |  | أخرى | فحوصات مختبرية TEST AMYLASE IFCC DXC SERIES/ AU SERIES
4111600449100 | TEST AST IFCC DXC SERIES/ AU SERIES | مستهلكات مختبرية | فحوصات مختبرية |  | مختبرات | BECKMAN | نشط ومتوفر | 4111600449101 | 780020028 | REAGENT 4X980 AST IFCC OSR6109 BECKMAN | 2585 | BI-CH | Biochemicals | LaboratorySupplies | Cold Temp 2-8°C | EA | MEDICAL-30 |  | أخرى | فحوصات مختبرية TEST AST IFCC DXC SERIES/ AU SERIES
4111600450000 | TEST B HCG CHEM VITROS | مستهلكات مختبرية | فحوصات مختبرية |  | مختبرات | CLINIC | نشط ومتوفر | 4111600450001 | 780020163 | BETA HCG TEST 6802220 ORTHO CLINIC | 4710 | BI-CH | Biochemicals | LaboratorySupplies | Cold Temp 2-8°C | EA | MEDICAL-30 |  | أخرى | فحوصات مختبرية TEST B HCG CHEM VITROS
4111600450300 | CALCIUM ARZENAZO III DXC /AU SERIES | مستهلكات مختبرية | استخدام عام |  | مختبرات | BECKMAN | نشط ومتوفر | 4111600450301 | 780020039 | CAL TEST ARZENAZO III OSR60117 BECKMAN | 2581 | BI-CH | Biochemicals | LaboratorySupplies | Cold Temp 2-8°C | EA | MEDICAL-30 |  | أخرى | CALCIUM ARZENAZO III DXC /AU SERIES
4111600450900 | TEST CHOLESTEROL DXC SERIES/ AU SERIES | مستهلكات مختبرية | فحوصات مختبرية |  | مختبرات | BECKMAN | نشط ومتوفر | 4111600450901 | 780020042 | REA CHOLESTEROL 4X1190 OSR6116 BECKMAN | 2608 | BI-CH | Biochemicals | LaboratorySupplies | Cold Temp 2-8°C | EA | MEDICAL-30 |  | فحوصات الدم | فحوصات مختبرية TEST CHOLESTEROL DXC SERIES/ AU SERIES
4111600451300 | TEST CK NAC IFCC DXC SERIES/ AU SERIES | مستهلكات مختبرية | فحوصات مختبرية |  | مختبرات | BECKMAN | نشط ومتوفر | 4111600451301 | 780020046 | REA CK 4X230 NAC IFCC OSR6179 BECKMAN | 2687 | BI-CH | Biochemicals | LaboratorySupplies | Cold Temp 2-8°C | EA | MEDICAL-30 |  | أخرى | فحوصات مختبرية TEST CK NAC IFCC DXC SERIES/ AU SERIES
4111600451600 | TEST FERRITIN IMMUNOCHEMISTRY VITROS | مستهلكات مختبرية | فحوصات مختبرية |  | مختبرات | ORTHOCLINIC | نشط ومتوفر | 4111600451601 | 7100000445 | FERRITIN TEST VITROS 8356636 ORTHOCLINIC | 3170 | BI-CH | Biochemicals | LaboratorySupplies | Cold Temp 2-8°C | EA | MEDICAL-30 |  | أخرى | فحوصات مختبرية TEST FERRITIN IMMUNOCHEMISTRY VITROS
4111600451800 | TEST FREE THYROXINE IMMUNOCHEM | مستهلكات مختبرية | فحوصات مختبرية |  | مختبرات | CLINIC | نشط ومتوفر | 4111600451801 | 780020178 | KIT CHEM FT4 TEST 1387000 ORTHO CLINIC | 6080 | BI-CH | Biochemicals | LaboratorySupplies | Cold Temp 2-8°C | EA | MEDICAL-30 |  | أخرى | فحوصات مختبرية TEST FREE THYROXINE IMMUNOCHEM
4111600451900 | TEST FREE TRIIODOTHYRONINE IC VITROS | مستهلكات مختبرية | فحوصات مختبرية |  | مختبرات | CLINIC | نشط ومتوفر | 4111600451901 | 780020179 | KIT CHEM FT3 TEST 1315589 ORTHO CLINIC | 3500 | BI-CH | Biochemicals | LaboratorySupplies | Cold Temp 2-8°C | EA | MEDICAL-30 |  | أخرى | فحوصات مختبرية TEST FREE TRIIODOTHYRONINE IC VITROS
4111600452000 | TEST GGT DXC SERIES/ AU SERIES | مستهلكات مختبرية | فحوصات مختبرية |  | مختبرات | BECKMAN | نشط ومتوفر | 4111600452001 | 780020082 | REA CHEMISTRY 4X250 GGT OSR6020 BECKMAN | 2609 | BI-CH | Biochemicals | LaboratorySupplies | Cold Temp 2-8°C | EA | MEDICAL-30 |  | أخرى | فحوصات مختبرية TEST GGT DXC SERIES/ AU SERIES
4111600452200 | TEST GLUCOSE STAT DXC SERIES/ AU SERIES | مستهلكات مختبرية | فحوصات مختبرية |  | مختبرات | BECKMAN | نشط ومتوفر | 4111600452201 | 780020084 | REA 4X620 GLUCOSE STAT OSR6121 BECKMAN | 2662 | BI-CH | Biochemicals | LaboratorySupplies | Cold Temp 2-8°C | EA | MEDICAL-30 |  | فحوصات الدم | فحوصات مختبرية TEST GLUCOSE STAT DXC SERIES/ AU SERIES
4111600453100 | TEST LACTATE DXC SERIES/ AU SERIES | مستهلكات مختبرية | فحوصات مختبرية |  | مختبرات | BECKMAN | نشط ومتوفر | 4111600453101 | 780020110 | REA CHEM 4X55 LACTATE OSR6193 BECKMAN | 2892 | BI-CH | Biochemicals | LaboratorySupplies | Cold Temp 2-8°C | EA | MEDICAL-30 |  | فحوصات الدم | فحوصات مختبرية TEST LACTATE DXC SERIES/ AU SERIES
4111600453200 | TEST LDH26 DXC SERIES/ AU SERIES | مستهلكات مختبرية | فحوصات مختبرية |  | مختبرات | BECKMAN | نشط ومتوفر | 4111600453201 | 780020111 | REAGENT CHEM 4X820 LDH26 OSR6126 BECKMAN | 2584 | BI-CH | Biochemicals | LaboratorySupplies | Cold Temp 2-8°C | EA | MEDICAL-30 |  | أخرى | فحوصات مختبرية TEST LDH26 DXC SERIES/ AU SERIES
4111600453300 | TEST LDH28 DXC SERIES/ AU SERIES | مستهلكات مختبرية | فحوصات مختبرية |  | مختبرات | BECKMAN | نشط ومتوفر | 4111600453301 | 780020112 | REAGENT CHEM 4X640 LDH28 OSR6128 BECKMAN | 2600 | BI-CH | Biochemicals | LaboratorySupplies | Cold Temp 2-8°C | EA | MEDICAL-30 |  | أخرى | فحوصات مختبرية TEST LDH28 DXC SERIES/ AU SERIES
4111600453400 | LDL CHOLESTEROL DXC SERIES/ AU SERIES | مستهلكات مختبرية | استخدام عام |  | مختبرات | BECKMAN | نشط ومتوفر | 4111600453401 | 780020113 | REA 4X185 LDL CHOLESTERL OSR6183 BECKMAN | 2577 | BI-CH | Biochemicals | LaboratorySupplies | Cold Temp 2-8°C | EA | MEDICAL-30 |  | فحوصات الدم | LDL CHOLESTEROL DXC SERIES/ AU SERIES
4111600453600 | TEST LH IMMUNOCHEM VITROS | مستهلكات مختبرية | فحوصات مختبرية |  | مختبرات | CLINIC | نشط ومتوفر | 4111600453601 | 780020184 | KIT CHEM LH TEST FR1350198 ORTHO CLINIC | 2300 | BI-CH | Biochemicals | LaboratorySupplies | Cold Temp 2-8°C | EA | MEDICAL-30 |  | أخرى | فحوصات مختبرية TEST LH IMMUNOCHEM VITROS
4111600454800 | TEST PHOSPHORUS DXC SERIES/ AU SERIES | مستهلكات مختبرية | فحوصات مختبرية |  | مختبرات | BECKMAN | نشط ومتوفر | 4111600454801 | 780020127 | REAGENT 4X590 PHOSPHORUS OSR6122 BECKMAN | 2605 | BI-CH | Biochemicals | LaboratorySupplies | Cold Temp 2-8°C | EA | MEDICAL-30 |  | أخرى | فحوصات مختبرية TEST PHOSPHORUS DXC SERIES/ AU SERIES
4111600455300 | TEST PROGESTERONE IMMUNOCHEMISTR | مستهلكات مختبرية | فحوصات مختبرية |  | مختبرات | CLINIC | نشط ومتوفر | 4111600455301 | 780020188 | PROGESTERONE TEST 1938570 ORTHO CLINIC | 3730 | BI-CH | Biochemicals | LaboratorySupplies | Cold Temp 2-8°C | EA | MEDICAL-30 |  | أخرى | فحوصات مختبرية TEST PROGESTERONE IMMUNOCHEMISTR
4111600455800 | TEST TESTOSTERONE IMMUNOCHEMISTR | مستهلكات مختبرية | فحوصات مختبرية |  | مختبرات | CLINIC | نشط ومتوفر | 4111600455801 | 7100000448 | TESTOSTERONE TEST 1435205 ORTHO CLINIC | 3890 | BI-CH | Biochemicals | LaboratorySupplies | Cold Temp 2-8°C | EA | MEDICAL-30 |  | أخرى | فحوصات مختبرية TEST TESTOSTERONE IMMUNOCHEMISTR
4111600455900 | TOTAL BILIRUBIN DXC SERIES/ AU SERIES | مستهلكات مختبرية | استخدام عام |  | مختبرات | BECKMAN | نشط ومتوفر | 4111600455901 | 780020146 | 4X590 TOTAL BILIRUBIN OSR6112 BECKMAN | 2633 | BI-CH | Biochemicals | LaboratorySupplies | Cold Temp 2-8°C | EA | MEDICAL-30 |  | أخرى | TOTAL BILIRUBIN DXC SERIES/ AU SERIES
4111600456100 | TEST TOTAL PROTEIN DXC SERIES/ AU SERIES | مستهلكات مختبرية | فحوصات مختبرية |  | مختبرات | BECKMAN | نشط ومتوفر | 4111600456101 | 780020147 | REA 4X750 TOTAL PROTEIN OSR6132 BECKMAN | 2636 | BI-CH | Biochemicals | LaboratorySupplies | Cold Temp 2-8°C | EA | MEDICAL-30 |  | أخرى | فحوصات مختبرية TEST TOTAL PROTEIN DXC SERIES/ AU SERIES
4111600456300 | TRIGLYCERIDES CHEM DXC SERIES/ AU SERIES | مستهلكات مختبرية | استخدام عام |  | مختبرات | BECKMAN | نشط ومتوفر | 4111600456301 | 780020149 | REA 4X290 TRIGLYCERIDES OSR60118 BECKMAN | 2653 | BI-CH | Biochemicals | LaboratorySupplies | Cold Temp 2-8°C | EA | MEDICAL-30 |  | أخرى | TRIGLYCERIDES CHEM DXC SERIES/ AU SERIES
4111600456600 | TEST UIBC CHEM DXC SERIES/ AU SERIES | مستهلكات مختبرية | فحوصات مختبرية |  | مختبرات | BECKMAN | نشط ومتوفر | 4111600456601 | 780020150 | REAGENT CHEM 4X200 UIBC OSR61205 BECKMAN | 2763 | BI-CH | Biochemicals | LaboratorySupplies | Cold Temp 2-8°C | EA | MEDICAL-30 |  | أخرى | فحوصات مختبرية TEST UIBC CHEM DXC SERIES/ AU SERIES
4111600456700 | TEST UREA/BUN CHEM DXC SERIES/ AU SERIES | مستهلكات مختبرية | فحوصات مختبرية |  | مختبرات | BECKMAN | نشط ومتوفر | 4111600456701 | 780020151 | REA CHEM 4X620 UREABUN OSR6134 BECKMAN | 2658 | BI-CH | Biochemicals | LaboratorySupplies | Cold Temp 2-8°C | EA | MEDICAL-30 |  | أخرى | فحوصات مختبرية TEST UREA/BUN CHEM DXC SERIES/ AU SERIES
4111600456900 | URIC ACID CHEM DXC SERIES/ AU SERIES | مستهلكات مختبرية | استخدام عام |  | مختبرات | BECKMAN | نشط ومتوفر | 4111600456901 | 780020153 | REA CHEM 4X250 URIC ACID OSR6098 BECKMAN | 2628 | BI-CH | Biochemicals | LaboratorySupplies | Cold Temp 2-8°C | EA | MEDICAL-30 |  | أخرى | URIC ACID CHEM DXC SERIES/ AU SERIES
4111600458100 | TEST AMMONIA CALCIUM CHEMISTRY | مستهلكات مختبرية | فحوصات مختبرية |  | مختبرات | BECKMAN | نشط ومتوفر | 4111600458101 | 780020144 | THERMO AMMONIA CALCIUM OSR61154 BECKMAN | 3231 | BI-CH | Biochemicals | LaboratorySupplies | Cold Temp 2-8°C | EA | MEDICAL-30 |  | أخرى | فحوصات مختبرية TEST AMMONIA CALCIUM CHEMISTRY
4111600459100 | REAGENT RECONSTITUTION DILUENT VITROS | محاليل وسوائل | استخدام عام |  | عام | ORTHO | نشط ومتوفر | 4111600459101 |  | RECONSTITUTION DILUENT 6801874 ORTHO | H2570 | Unknown | 00-All-Pharma.MS,LS | General | Room Temp 15-25°C | EA | NUPCO1 |  | فحوصات الدم | REAGENT RECONSTITUTION DILUENT VITROS
4111600459600 | TEST CORTISOL IMMUNOCHEMISTRY VITROS | مستهلكات مختبرية | فحوصات مختبرية |  | مختبرات | CLINIC | نشط ومتوفر | 4111600459601 | 780020171 | KIT CHEM CORTISOL 1074053 ORTHO CLINIC | 2590 | BI-CH | Biochemicals | LaboratorySupplies | Cold Temp 2-8°C | EA | MEDICAL-30 |  | أخرى | فحوصات مختبرية TEST CORTISOL IMMUNOCHEMISTRY VITROS
4111600459900 | CRP TURB BECKMAN COULTER IMMAGE | مستهلكات مختبرية | استخدام عام |  | مختبرات | BECKMAN | نشط ومتوفر | 4111600459901 | 780020062 | KIT CHEM CRP AU480AU6 OSR6147 BECKMAN | 2582 | BI-CH | Biochemicals | LaboratorySupplies | Cold Temp 2-8°C | EA | MEDICAL-30 |  | أخرى | CRP TURB BECKMAN COULTER IMMAGE
4111600463800 | TEST AMYLASE CHEMISTRY VITROS | مستهلكات مختبرية | فحوصات مختبرية |  | مختبرات | ORTHO | نشط ومتوفر | 4111600463801 | 780220048 | AMYLASE 90TP 8112724 ORTHOCLINIC ORTHO | 6039-0406-5659 | BI-CH | Biochemicals | LaboratorySupplies | Freezing -20°C | EA | MEDICAL-30 |  | أخرى | فحوصات مختبرية TEST AMYLASE CHEMISTRY VITROS
4111600464400 | ISE ACTIVATOR COBAS INTEGRA | مستهلكات مختبرية | الحقن الوريدي |  | مختبرات | ROCHE | نشط ومتوفر | 4111600464401 | 7100000400 | ISE ACTIVATOR 4663632190 ROCHE | 69968601 | BI-CH | Biochemicals | LaboratorySupplies | Cold Temp 2-8°C | EA | MEDICAL-30 |  | أخرى | الحقن الوريدي ISE ACTIVATOR COBAS INTEGRA
4111600464900 | ECOTERGENT COBAS C311 | مستهلكات مختبرية | استخدام عام |  | مختبرات | ROCHE | نشط ومتوفر | 4111600464901 | 7100000456 | ECOTERGENT C 311 05422485 190 ROCHE | 81991501 | BI-CH | Biochemicals | LaboratorySupplies | Room Temp 15-25°C | EA | LAB-1 |  | أخرى | ECOTERGENT COBAS C311
4111600473700 | TEST TSH CHEMISTRY VITROS | غير محدد | فحوصات مختبرية |  | مختبرات | CLINICAL | نشط ومتوفر | 4111600473703 | 780060321 | REAGENT TSH TEST 6844466 ORTHO CLINICAL | 1015 | Unknown | 00-All-Pharma.MS,LS | General | Cold Temp 2-8°C | EA | MEDICAL-30 |  | أخرى | فحوصات مختبرية TEST TSH CHEMISTRY VITROS
4111600474000 | TEST FSH CHEMISTRY VITROS | غير محدد | فحوصات مختبرية |  | مختبرات | CLIN | نشط ومتوفر | 4111600474001 | 780060324 | FSH HORMONE 1931922 ORTHO CLIN | 3860 | Unknown | 00-All-Pharma.MS,LS | General | Cold Temp 2-8°C | EA | MEDICAL-30 |  | أخرى | فحوصات مختبرية TEST FSH CHEMISTRY VITROS
4111600474800 | REAGENT THERMO LITHIUM REAGENT AND CAL | محاليل وسوائل | استخدام عام |  | مختبرات | BECKMAN | نشط ومتوفر | 4111600474801 | 780020145 | THERMO LITHIUM REACAL OSRT056 BECKMAN | 9942 | BI-CH | Biochemicals | LaboratorySupplies | Cold Temp 2-8°C | EA | MEDICAL-30 |  | فحوصات الدم | REAGENT THERMO LITHIUM REAGENT AND CAL
4111600474900 | TEST C-PEPTIDE IMMUNOCHEMISTRY VITROS | مستهلكات مختبرية | فحوصات مختبرية |  | مختبرات | CLINIC | نشط ومتوفر | 4111600474901 | 780020172 | KIT CHEM C PEPTIDE 6844423 ORTHO CLINIC | 0810 | BI-CH | Biochemicals | LaboratorySupplies | Cold Temp 2-8°C | EA | MEDICAL-30 |  | أخرى | فحوصات مختبرية TEST C-PEPTIDE IMMUNOCHEMISTRY VITROS
4111600475700 | NT PROBNP QUANTITATIVE ASSAY MINI VIDAS | مستهلكات مختبرية | الحقن الوريدي |  | مختبرات | BIOMERIEUX | نشط ومتوفر | 4111600475701 | 780260042 | NT PROBNP MINI VIDAS 30458 BIOMERIEUX | 1011291020 | BI-CH | Biochemicals | LaboratorySupplies | Cold Temp 2-8°C | EA | MEDICAL-30 |  | أخرى | الحقن الوريدي NT PROBNP QUANTITATIVE ASSAY MINI VIDAS
4111600475800 | MYOGLOBIN QUANTITATIVE ASSAY MINI VIDAS | مستهلكات مختبرية | الحقن الوريدي |  | مختبرات | BIOMERIEUX | نشط ومتوفر | 4111600475801 | 780260046 | MYOGLOBIN QA MINI VIDAS 30446 BIOMERIEUX | 1011545100 | BI-CH | Biochemicals | LaboratorySupplies | Cold Temp 2-8°C | EA | MEDICAL-30 |  | أخرى | الحقن الوريدي MYOGLOBIN QUANTITATIVE ASSAY MINI VIDAS
4111600477400 | TEST FSH CHEM ELECSYS COBAS | مستهلكات مختبرية | فحوصات مختبرية |  | مختبرات | ROCHE | نشط ومتوفر | 4111600477403 | 780240212 | FSH 8932387190 COBAS E402-801 ROCHE | 81386402 | BI-CH | Biochemicals | LaboratorySupplies | Cold Temp 2-8°C | EA | MEDICAL-30 |  | أخرى | فحوصات مختبرية TEST FSH CHEM ELECSYS COBAS
4111600477700 | REAGENT CHEMISTRY DILUENT UNVRSL | محاليل وسوائل | استخدام عام |  | مختبرات | ROCHE | نشط ومتوفر | 4111600477701 |  | DILUENT UNIVERSAL 11732277122 ROCHE | 81002201 | BI-CH | Biochemicals | LaboratorySupplies | Cold Temp 2-8°C | EA | MEDICAL-30 |  | فحوصات الدم | REAGENT CHEMISTRY DILUENT UNVRSL
4111600480500 | SOLUTION CHEMISTRY COBAS SMS 50 ML | محاليل وسوائل | استخدام عام | 50 ML | مختبرات | ROCHE | نشط ومتوفر | 4111600480501 |  | COBAS SMS 50 ML 4489225190 ROCHE | 78473001 | BI-CH | Biochemicals | LaboratorySupplies | Room Temp 15-25°C | EA | MEDICAL-30 |  | أخرى | SOLUTION CHEMISTRY COBAS SMS 50 ML - 50 ML
4111600480900 | CLEANCELL ELECSYS AND COBAS ANALYZERS | مستهلكات مختبرية | استخدام عام |  | مختبرات | ROCHE | نشط ومتوفر | 4111600480902 | 7100000432 | CLEANCELL ELECSYS COBAS 11662970122ROCHE | 76499901 | BI-CH | Biochemicals | LaboratorySupplies | Room Temp 15-25°C | EA | MEDICAL-30 |  | أخرى | CLEANCELL ELECSYS AND COBAS ANALYZERS
4111600491100 | PRINTER PAPER DIMENSION RXL 320FEET/ROLL | مستهلكات مختبرية | استخدام عام |  | عام | SIEMENS | نشط ومتوفر | 4111600491101 |  | PRINTER PAPER DIMENSION RXL D829 SIEMENS | S4319BJ | Unknown | 00-All-Pharma.MS,LS | General | Room Temp 15-25°C | EA | MEDICAL-30 |  | أخرى | PRINTER PAPER DIMENSION RXL 320FEET/ROLL
4111600491200 | TEST CSF PROTEIN OCD CHEMISTRY VITROS | مستهلكات مختبرية | فحوصات مختبرية |  | مختبرات | CLINICL | نشط ومتوفر | 4111600491201 | 780220096 | CSF PROTEIN VITROS 8208431 ORTHO CLINICL | 5118-0128-3819 | BI-CH | Biochemicals | LaboratorySupplies | Freezing -20°C | EA | MEDICAL-30 |  | أخرى | فحوصات مختبرية TEST CSF PROTEIN OCD CHEMISTRY VITROS
4111600491600 | ISE DEPROTEINIZER COBAS C111 | مستهلكات مختبرية | استخدام عام |  | مختبرات | ROCHE | نشط ومتوفر | 4111600491601 |  | ISE DEPROTEINIZER 4838181001 ROCHE | 79650301 | BI-CH | Biochemicals | LaboratorySupplies | Cold Temp 2-8°C | EA | MEDICAL-30 |  | أخرى | ISE DEPROTEINIZER COBAS C111
4111600491800 | ISE CALIBRATOR KIT COBAS C111 | مستهلكات مختبرية | استخدام عام |  | مختبرات | ROCHE | نشط ومتوفر | 4111600491801 |  | ISE CALIBRATOR KIT 4838106001 ROCHE | 80971901 | BI-CH | Biochemicals | LaboratorySupplies | Cold Temp 2-8°C | EA | MEDICAL-30 |  | أخرى | ISE CALIBRATOR KIT COBAS C111
4111600492700 | SOLUTION ISE REFERENCE COBAS C111 | محاليل وسوائل | استخدام عام |  | مختبرات | ROCHE | نشط ومتوفر | 4111600492701 |  | ISE REFERENCE SOLUTION 4838157001ROCHE | 79996701 | BI-CH | Biochemicals | LaboratorySupplies | Room Temp 15-25°C | EA | MEDICAL-30 |  | أخرى | SOLUTION ISE REFERENCE COBAS C111
4111600492800 | CALIBRATOR COBAS C111 ISE INDIRECT/URINE | مستهلكات مختبرية | استخدام عام |  | مختبرات | ROCHE | نشط ومتوفر | 4111600492801 |  | ISE CALIB IND URINE 4838149001 ROCHE | 75572701 | BI-CH | Biochemicals | LaboratorySupplies | Room Temp 15-25°C | EA | MEDICAL-30 |  | أخرى | CALIBRATOR COBAS C111 ISE INDIRECT/URINE
4111600495900 | ELECTRODE CL CHEMISTRY BECKMAN | غير محدد | استخدام عام |  | عام | MU | نشط ومتوفر | 4111600495901 |  | ISE CHLORIDE ELECTRODE BECKMAN MU919600 | 32505 | Unknown | 00-All-Pharma.MS,LS | General | Room Temp 15-25°C | EA | MEDICAL-30 |  | أخرى | ELECTRODE CL CHEMISTRY BECKMAN
4111600496200 | ELECTRODE REFERENCE BECKMAN | غير محدد | استخدام عام |  | عام | BECKMAN | نشط ومتوفر | 4111600496201 |  | ELECTRODE REFERENCE MU919700 BECKMAN | 42504 | Unknown | 00-All-Pharma.MS,LS | General | Room Temp 15-25°C | EA | MEDICAL-30 |  | أخرى | ELECTRODE REFERENCE BECKMAN
4111600496800 | KIT MULTICLEAN CHEMISTRY COBAS C311 | مستهلكات مختبرية | استخدام عام |  | عام | ROCHE | نشط ومتوفر | 4111600496801 |  | KIT MULTICLEAN CHEMSTRY 4708725190 ROCHE | 77190101 | VMIM | Viruses and Serums | LaboratorySupplies | Room Temp 15-25°C | EA | MEDICAL-30 |  | أخرى | KIT MULTICLEAN CHEMISTRY COBAS C311
4111600500700 | TEST D-DIMER LATEX AGGLUTINATION | مستهلكات مختبرية | فحوصات مختبرية |  | مختبرات | STAGO | نشط ومتوفر | 4111600500702 | 781020090 | D DI T00454 DIAGNOSTICA STAGO | 271899 | BLOOD | Blood | LaboratorySupplies | Cold Temp 2-8°C | EA | MEDICAL-30 |  | أخرى | فحوصات مختبرية TEST D-DIMER LATEX AGGLUTINATION
4111600501100 | CARTRIDGE PT/INR POCT ISTAT | مستهلكات مختبرية | استخدام عام |  | مختبرات | ABBOTT | نشط ومتوفر | 4111600501101 | 780010798 | REA COAGULATION PTINR 03P8924 ABBOTT | T25227 | BI-CH | Biochemicals | LaboratorySupplies | Cold Temp 2-8°C | EA | MEDICAL-30 |  | أخرى | CARTRIDGE PT/INR POCT ISTAT
4111600502000 | KIT IMMUNOLOGY D DIMER EXCLUSION ASSAY | مستهلكات مختبرية | فحوصات مختبرية |  | مختبرات | BIOMERIEUX | نشط ومتوفر | 4111600502002 | 780260044 | DDIMER EXASSAY VIDAS 30455 BIOMERIEUX | 1011419710 | BI-CH | Biochemicals | LaboratorySupplies | Cold Temp 2-8°C | EA | MEDICAL-30 |  | أخرى | فحوصات مختبرية KIT IMMUNOLOGY D DIMER EXCLUSION ASSAY
4111600502100 | TEST D-DIMER POCT AQT90 ANALYZER. | مستهلكات مختبرية | فحوصات مختبرية |  | مختبرات | MED | نشط ومتوفر | 4111600502101 | 780212218 | KIT IMMUN D DIMER AQT90 942915 RADIO MED | 27412 | BI-CH | Biochemicals | LaboratorySupplies | Cold Temp 2-8°C | EA | MEDICAL-30 |  | أخرى | فحوصات مختبرية TEST D-DIMER POCT AQT90 ANALYZER.
4111600509600 | REAGENT COAGULATION FACTOR II SIEMENS | محاليل وسوائل | استخدام عام |  | مختبرات | SIEMENS | نشط ومتوفر | 4111600509601 | 781020064 | COAGULATN FACT II ACL OSGR13 SIEMENS | 503665B | BLOOD | Blood | LaboratorySupplies | Cold Temp 2-8°C | EA | MEDICAL-30 |  | فحوصات الدم | REAGENT COAGULATION FACTOR II SIEMENS
4111600510300 | REAGENT COAGULATION FACTR VIII ACL | محاليل وسوائل | استخدام عام |  | مختبرات | STAGO | نشط ومتوفر | 4111600510301 | 781020133 | COAG FACTR VIII ACL STAGO 00728 STAGO | 272383 | BLOOD | Blood | LaboratorySupplies | Cold Temp 2-8°C | EA | MEDICAL-30 |  | فحوصات الدم | REAGENT COAGULATION FACTR VIII ACL
4111600521200 | BNP QUALITY CONTROL LEVEL 1 FOR I STAT | مستهلكات مختبرية | استخدام عام |  | مختبرات | ABBOTT | نشط ومتوفر | 4111600521201 | 7800107940 | BNP CONTROL LEVEL 1 I STAT ABBOTT | 041182 | BI-CH | Biochemicals | LaboratorySupplies | Cold Temp 2-8°C | EA | MEDICAL-30 |  | أخرى | BNP QUALITY CONTROL LEVEL 1 FOR I STAT
4111600521300 | BNP QUALITY CONTROL LEVEL 2 FOR I STAT | مستهلكات مختبرية | استخدام عام |  | مختبرات | ABBOTT | نشط ومتوفر | 4111600521301 | 7800107950 | BNP CONTROL LEVEL 2 I STAT ABBOTT | 051179 | BI-CH | Biochemicals | LaboratorySupplies | Cold Temp 2-8°C | EA | MEDICAL-30 |  | أخرى | BNP QUALITY CONTROL LEVEL 2 FOR I STAT
4111600521400 | BNP QUALITY CONTROL LEVEL 3 FOR I STAT | مستهلكات مختبرية | استخدام عام |  | مختبرات | ABBOTT | نشط ومتوفر | 4111600521401 | 7800107960 | BNP CONTROL LEVEL 3 I STAT ABBOTT | 061182 | BI-CH | Biochemicals | LaboratorySupplies | Cold Temp 2-8°C | EA | MEDICAL-30 |  | أخرى | BNP QUALITY CONTROL LEVEL 3 FOR I STAT
4111600521600 | SOLUTION PACK FLEX FOR AQT 90 | محاليل وسوائل | استخدام عام |  | مختبرات | RADIOMETER | نشط ومتوفر | 4111600521601 | 7100000495 | SOLUTION PACK FLEX AQT 90 RADIOMETER | EE-43 | BI-CH | Biochemicals | LaboratorySupplies | Cold Temp 2-8°C | EA | MEDICAL-30 |  | أخرى | SOLUTION PACK FLEX FOR AQT 90
4111600705100 | TEST ACETAMINOPHEN IA SERUM VITROS | مستهلكات مختبرية | فحوصات مختبرية |  | مختبرات | ORTHOCLINIC | نشط ومتوفر | 4111600705101 | 7100000459 | REA ACETAMINOPHEN 1037274 ORTHOCLINIC | 2918-0077-9232 | BI-CH | Biochemicals | LaboratorySupplies | Freezing -20°C | EA | MEDICAL-30 |  | أخرى | فحوصات مختبرية TEST ACETAMINOPHEN IA SERUM VITROS
4111600705200 | TEST ALCOHOL IMM TEST VITROS | مواد تعقيم | فحوصات مختبرية |  | مختبرات | ORTHOCLINIC | نشط ومتوفر | 4111600705201 | 780220044 | REA ANALYZER ALCOHOL 8046872 ORTHOCLINIC | 5530-0105-8218 | BI-CH | Biochemicals | LaboratorySupplies | Freezing -20°C | EA | MEDICAL-30 |  | أخرى | فحوصات مختبرية TEST ALCOHOL IMM TEST VITROS
4111600705400 | TEST GENTAMICIN CHEMISTRY VITROS | مستهلكات مختبرية | فحوصات مختبرية |  | مختبرات | ORTHOCLINIC | نشط ومتوفر | 4111600705401 | 780220132 | GENTAMICIN V4600 6801711 ORTHOCLINIC | 18-2954 | BI-CH | Biochemicals | LaboratorySupplies | Cold Temp 2-8°C | EA | MEDICAL-30 |  | أخرى | فحوصات مختبرية TEST GENTAMICIN CHEMISTRY VITROS
4111600705600 | TEST SALICYLATE IMMUNOASSAY SERUM VITROS | مستهلكات مختبرية | فحوصات مختبرية |  | مختبرات | ORTHOCLINIC | نشط ومتوفر | 4111600705601 | 780220176 | REA SALICYLAT VITROS 1314343 ORTHOCLINIC | 2202-0088-6124 | BI-CH | Biochemicals | LaboratorySupplies | Freezing -20°C | EA | MEDICAL-30 |  | أخرى | فحوصات مختبرية TEST SALICYLATE IMMUNOASSAY SERUM VITROS
4111600705800 | REAGENT TOXICOLOGY TRANSFERRIN | محاليل وسوائل | استخدام عام |  | مختبرات | ORTHOCLINIC | نشط ومتوفر | 4111600705801 | 780220187 | TRANSFERRIN VITROS 6801767 ORTHOCLINIC | 38-2956 | BI-CH | Biochemicals | LaboratorySupplies | Cold Temp 2-8°C | EA | MEDICAL-30 |  | فحوصات الدم | REAGENT TOXICOLOGY TRANSFERRIN
4111600706900 | TEST DIGITOXIN CHEMISTRY DIMENSION | مستهلكات مختبرية | فحوصات مختبرية |  | مختبرات | SIEMENS | نشط ومتوفر | 4111600706901 | 780181918 | DIGITOXIN DIMENSION 10444932SIEMENS | FA6061 | BI-CH | Biochemicals | LaboratorySupplies | Room Temp 15-25°C | EA | MEDICAL-30 |  | أخرى | فحوصات مختبرية TEST DIGITOXIN CHEMISTRY DIMENSION
4111600707800 | TEST PHENYTOIN CHEMISTRY DIMENSION | مستهلكات مختبرية | فحوصات مختبرية |  | مختبرات | SIEMENS | نشط ومتوفر | 4111600707801 | 780181941 | PHT DIMENSION 10444940 DF64 SIEMENS | BA6167 | BI-CH | Biochemicals | LaboratorySupplies | Cold Temp 2-8°C | EA | MEDICAL-30 |  | أخرى | فحوصات مختبرية TEST PHENYTOIN CHEMISTRY DIMENSION
4111600709500 | TEST VANCOMYCIN CHEMISTRY DIMENSION | مستهلكات مختبرية | فحوصات مختبرية |  | مختبرات | SIEMENS | نشط ومتوفر | 4111600709501 | 780181933 | VANCO DIMENSION 10444929 DF86 SIEMENS | GB6150 | BI-CH | Biochemicals | LaboratorySupplies | Cold Temp 2-8°C | EA | MEDICAL-30 |  | أخرى | فحوصات مختبرية TEST VANCOMYCIN CHEMISTRY DIMENSION
4111600713100 | TEST CVPHENOBARBITAL CHEMISTRY | مستهلكات مختبرية | فحوصات مختبرية |  | مختبرات | SIEMENS | نشط ومتوفر | 4111600713101 | 780181940 | PHNBARB DIMENSION 10444933 DF60 SIEMENS | FA6164 | BI-CH | Biochemicals | LaboratorySupplies | Cold Temp 2-8°C | EA | MEDICAL-30 |  | أخرى | فحوصات مختبرية TEST CVPHENOBARBITAL CHEMISTRY
4111600715100 | TDM KIT | غير محدد | استخدام عام |  | عام | SIEMENS | نشط ومتوفر | 4111600715102 |  | TDM CONTROL 724 SIEMENS | 1002900 | Unknown | 00-All-Pharma.MS,LS | General | Freezing -20°C | EA | MEDICAL-30 |  | أخرى | TDM KIT
4111600722600 | HDL/LDL CHOLESTEROL CONTROL SET | غير محدد | استخدام عام |  | عام | BECKMAN | نشط ومتوفر | 4111600722601 | 7100000259 | HDLLDL CONTROL SET ODC0005 BECKMAN | 1033B | Unknown | 00-All-Pharma.MS,LS | General | Cold Temp 2-8°C | EA | MEDICAL-30 |  | فحوصات الدم | HDL/LDL CHOLESTEROL CONTROL SET
4111600756000 | IBCT CALIBRATOR 1ML LIQUID DIMENSION | غير محدد | استخدام عام | 1 ML | عام | SIEMENS | نشط ومتوفر | 4111600756001 |  | IBCT CALIBRATOR DC84 SIEMENS | 5CD076 | Unknown | 00-All-Pharma.MS,LS | General | Cold Temp 2-8°C | EA | MEDICAL-30 |  | أخرى | IBCT CALIBRATOR 1ML LIQUID DIMENSION - 1 ML
4111600756500 | MMB CALIBRATOR HM FOR DIMENSION | غير محدد | استخدام عام |  | عام | SIEMENS | نشط ومتوفر | 4111600756501 |  | MMB CALIBRATORRC420 HM SIEMENS | 5AD017 | Unknown | 00-All-Pharma.MS,LS | General | Cold Temp 2-8°C | EA | MEDICAL-30 |  | أخرى | MMB CALIBRATOR HM FOR DIMENSION
4111600757100 | LOCI TNIH CAL HM FOR DIMENSION | غير محدد | استخدام عام |  | عام | SIEMENS | نشط ومتوفر | 4111600757101 |  | LOCI TNIH CAL RC627 HM SIEMENS | 5AD007 | Unknown | 00-All-Pharma.MS,LS | General | Freezing -20°C | EA | MEDICAL-30 |  | أخرى | LOCI TNIH CAL HM FOR DIMENSION
4111600758200 | ATELLICA CLEANER CHEMISTRY 2X1.5L | غير محدد | استخدام عام | 1.5 L | عام | SIEMENS | نشط ومتوفر | 4111600758201 |  | ATELLICA CH CLEANER 11099303 SIEMENS | 0000196244 | Unknown | 00-All-Pharma.MS,LS | General | Room Temp 15-25°C | EA | MEDICAL-30 |  | أخرى | ATELLICA CLEANER CHEMISTRY 2X1.5L - 1.5 L
4111600758300 | WBA ATELLICA CH CONS 4 X 18ML | غير محدد | استخدام عام | 18 ML | عام | SIEMENS | نشط ومتوفر | 4111600758301 |  | ATELLICA CH WBA 11099308 SIEMENS | 150068 | Unknown | 00-All-Pharma.MS,LS | General | Room Temp 15-25°C | EA | MEDICAL-30 |  | أخرى | WBA ATELLICA CH CONS 4 X 18ML - 18 ML
4111600758400 | REAGENT RPC4 ATELLICA CH CONS 4 X 47ML | محاليل وسوائل | استخدام عام | 47 ML | عام | SIEMENS | نشط ومتوفر | 4111600758401 |  | ATELLICA CH RPC4 11099309 SIEMENS | 150101 | Unknown | 00-All-Pharma.MS,LS | General | Room Temp 15-25°C | EA | MEDICAL-30 |  | فحوصات الدم | REAGENT RPC4 ATELLICA CH CONS 4 X 47ML - 47 ML
4111600758500 | REAGENT RPC1 ATELLICA CH CONS | محاليل وسوائل | استخدام عام |  | عام | SIEMENS | نشط ومتوفر | 4111600758501 |  | ATELLICA CH RPC1 11099312 SIEMENS | 150111 | Unknown | 00-All-Pharma.MS,LS | General | Room Temp 15-25°C | EA | MEDICAL-30 |  | فحوصات الدم | REAGENT RPC1 ATELLICA CH CONS
4111600758600 | REAGENT RPC2 ATELLICA CH CONS | محاليل وسوائل | استخدام عام |  | عام | SIEMENS | نشط ومتوفر | 4111600758601 |  | ATELLICA CH RPC 2 11099313 SIEMENS | 150180 | Unknown | 00-All-Pharma.MS,LS | General | Room Temp 15-25°C | EA | MEDICAL-30 |  | فحوصات الدم | REAGENT RPC2 ATELLICA CH CONS
4111600758700 | CALIBRATOR, ALKP 2 6 X 1 ML FOR ATELLICA | غير محدد | استخدام عام | 1 ML | عام | SIEMENS | نشط ومتوفر | 4111600758701 |  | ATELLICA CH ALP_2 CAL 11099316 SIEMENS | 5BD030 | Unknown | 00-All-Pharma.MS,LS | General | Cold Temp 2-8°C | EA | MEDICAL-30 |  | أخرى | CALIBRATOR, ALKP 2 6 X 1 ML FOR ATELLICA - 1 ML
4111600758900 | CALIBRATOR, ENZYME II ATELLICA CH | غير محدد | استخدام عام |  | عام | SIEMENS | نشط ومتوفر | 4111600758901 |  | ATELLICA CH ENZ 2 CAL 11099318 SIEMENS | 5BD047 | Unknown | 00-All-Pharma.MS,LS | General | Cold Temp 2-8°C | EA | MEDICAL-30 |  | أخرى | CALIBRATOR, ENZYME II ATELLICA CH
4111600759000 | CALIBRATOR, ENZYME 3 ATELLICA CH | غير محدد | استخدام عام |  | عام | SIEMENS | نشط ومتوفر | 4111600759001 |  | ATELLICA CH ENZ 3 CAL 11099319 SIEMENS | 5AD021 | Unknown | 00-All-Pharma.MS,LS | General | Freezing -20°C | EA | MEDICAL-30 |  | أخرى | CALIBRATOR, ENZYME 3 ATELLICA CH
4111600759200 | DILUTION RING SEGMENT FOR ATELLICA CH | غير محدد | استخدام عام |  | عام | SIEMENS | نشط ومتوفر | 4111600759201 |  | DILUTION CUVETTE SEGMENT11099327 SIEMENS | N1527824 | Unknown | 00-All-Pharma.MS,LS | General | Room Temp 15-25°C | EA | MEDICAL-30 |  | أخرى | DILUTION RING SEGMENT FOR ATELLICA CH
4111600759300 | CALIBRATOR CHEMISTRY III ATELLICA | غير محدد | استخدام عام |  | عام | SIEMENS | نشط ومتوفر | 4111600759301 |  | ATELLICA CH CHEM III CAL 11099335SIEMENS | 5BD033 | Unknown | 00-All-Pharma.MS,LS | General | Cold Temp 2-8°C | EA | MEDICAL-30 |  | أخرى | CALIBRATOR CHEMISTRY III ATELLICA
4111600759400 | CALIBRATOR KIT ATELLICA CH MULTI-DRUG | غير محدد | استخدام عام |  | صيدلية | SIEMENS | نشط ومتوفر | 4111600759401 |  | ATELLICA CH DRUG CAL 11099336 SIEMENS | 4GD039 | Unknown | 00-All-Pharma.MS,LS | General | Cold Temp 2-8°C | EA | MEDICAL-30 |  | أخرى | CALIBRATOR KIT ATELLICA CH MULTI-DRUG
4111600759800 | SAMPLE DILUENT, 6X500ML, FOR QUIKLYTE | غير محدد | استخدام عام | 500 ML | عام | SIEMENS | نشط ومتوفر | 4111600759801 |  | QUIKLYTE SAMPLE DILUENT S635 SIEMENS | 5BV641 | Unknown | 00-All-Pharma.MS,LS | General | Room Temp 15-25°C | EA | MEDICAL-30 |  | أخرى | SAMPLE DILUENT, 6X500ML, FOR QUIKLYTE - 500 ML
4111600759900 | QUIKLYTE DILUTION CHECK 60ML | غير محدد | استخدام عام | 60 ML | عام | SIEMENS | نشط ومتوفر | 4111600759901 |  | QUIKLYTE DILUTION CHECK S640 SIEMENS | 5CD701 | Unknown | 00-All-Pharma.MS,LS | General | Cold Temp 2-8°C | EA | MEDICAL-30 |  | أخرى | QUIKLYTE DILUTION CHECK 60ML - 60 ML
4111600801000 | REAGENT ANALYZER HEMATOLOGY 5 | محاليل وسوائل | استخدام عام |  | مختبرات | ABBOTT | نشط ومتوفر | 4111600801006 | 781130700 | REA ANALYZER HEMATOLOGY 5 1H7301 ABBOTT | 18976UN24 | BLOOD | Blood | LaboratorySupplies | Room Temp 15-25°C | EA | MEDICAL-30 |  | فحوصات الدم | REAGENT ANALYZER HEMATOLOGY 5
4111600805400 | CONTROL 3 LEVEL EXT W DIFFERENTIAL+RET | مستهلكات مختبرية | استخدام عام | 3 L | مختبرات | EIGHTCHECKWP | نشط ومتوفر | 4111600805402 | 7100000166 | SYSMEX90406019 EIGHTCHECK3WP | 5332 | BLOOD | Blood | LaboratorySupplies | Cold Temp 2-8°C | EA | MEDICAL-30 |  | أخرى | CONTROL 3 LEVEL EXT W DIFFERENTIAL+RET - 3 L
4111600805900 | REAGENT HEMATOLOGY CELL PACK DILUENT | محاليل وسوائل | استخدام عام |  | مختبرات | SYSMEX | نشط ومتوفر | 4111600805901 | 7811305840 | REAGENT CELL PACK DILUENT 20 SYSMEX | D5009 | BLOOD | Blood | LaboratorySupplies | Room Temp 15-25°C | EA | MEDICAL-30 |  | فحوصات الدم | REAGENT HEMATOLOGY CELL PACK DILUENT
4111600810900 | CONTROL IMMUNOASSAY TRI-LEVEL RANDOX | غير محدد | فحوصات مختبرية |  | عام | RANDOX | نشط ومتوفر | 4111600810902 |  | CONTROL IMMUNOASSAY L 3 IA2640 RANDOX | 2467EC | Unknown | 00-All-Pharma.MS,LS | General | Cold Temp 2-8°C | EA | MEDICAL-30 |  | أخرى | فحوصات مختبرية CONTROL IMMUNOASSAY TRI-LEVEL RANDOX
4111601001100 | TEST HBSAG QUALITATIVE CMIA ARCHITECT | مستهلكات مختبرية | الحقن الوريدي |  | مختبرات | ALINI | نشط ومتوفر | 4111601001117 | 786050103 | HBSAG 1R64222G22258P10228P1032 ALINI | 72454FZ00 | VMIM | Viruses and Serums | LaboratorySupplies | Cold Temp 2-8°C | EA | MEDICAL-30 |  | أخرى | الحقن الوريدي TEST HBSAG QUALITATIVE CMIA ARCHITECT
4111601005400 | TEST IGA IMMUNOCHEMISTRY VITROS | مستهلكات مختبرية | فحوصات مختبرية |  | مختبرات | ORTHOCLINIC | نشط ومتوفر | 4111601005401 | 780220144 | REAGENT ANALYZER IGA 6801732 ORTHOCLINIC | 13-3070 | BI-CH | Biochemicals | LaboratorySupplies | Cold Temp 2-8°C | EA | MEDICAL-30 |  | أخرى | فحوصات مختبرية TEST IGA IMMUNOCHEMISTRY VITROS
4111601005500 | TEST IGG IMMUNOCHEMISTRY VITROS | مستهلكات مختبرية | فحوصات مختبرية |  | مختبرات | ORTHOCLINIC | نشط ومتوفر | 4111601005501 | 780220145 | REAGENT ANALYZER IGG 6801733 ORTHOCLINIC | 34-2880 | BI-CH | Biochemicals | LaboratorySupplies | Cold Temp 2-8°C | EA | MEDICAL-30 |  | أخرى | فحوصات مختبرية TEST IGG IMMUNOCHEMISTRY VITROS
4111601005600 | TEST IGM IMMUNOCHEMISTRY VITROS | مستهلكات مختبرية | فحوصات مختبرية |  | مختبرات | ORTHOCLINIC | نشط ومتوفر | 4111601005601 | 780220146 | REAGENT ANALYZER IGM 6801734 ORTHOCLINIC | 24-2986 | BI-CH | Biochemicals | LaboratorySupplies | Cold Temp 2-8°C | EA | MEDICAL-30 |  | أخرى | فحوصات مختبرية TEST IGM IMMUNOCHEMISTRY VITROS
4111601007000 | KIT IMMUNOLOGY CEA ACCESS | مستهلكات مختبرية | استخدام عام |  | مختبرات | BECKMAN | نشط ومتوفر | 4111601007001 | 780240527 | CARCINO EMBRYONIC ANTIGEN 33200 BECKMAN | 595077 | BI-CH | Biochemicals | LaboratorySupplies | Cold Temp 2-8°C | EA | MEDICAL-30 |  | أخرى | KIT IMMUNOLOGY CEA ACCESS
4111601008000 | TEST IMMUNOGLOBULIN G SIEMENS | مستهلكات مختبرية | فحوصات مختبرية |  | مختبرات | SIEMENS | نشط ومتوفر | 4111601008001 | 780181901 | IGG TEST FR DIMENSN ANALYZR DF76 SIEMENS | GB6147 | BI-CH | Biochemicals | LaboratorySupplies | Cold Temp 2-8°C | EA | MEDICAL-30 |  | أخرى | فحوصات مختبرية TEST IMMUNOGLOBULIN G SIEMENS
4111601008200 | TEST IMMUNOGLOBULIN A SIEMENS | مستهلكات مختبرية | فحوصات مختبرية |  | مختبرات | SIEMENS | نشط ومتوفر | 4111601008201 | 780181900 | REA IGA TEST FOR DA DF74 K7052 SIEMENS | EA6043 | BI-CH | Biochemicals | LaboratorySupplies | Cold Temp 2-8°C | EA | MEDICAL-30 |  | أخرى | فحوصات مختبرية TEST IMMUNOGLOBULIN A SIEMENS
4111601008500 | TEST IMMUNOGLOBULIN M SIEMENS | مستهلكات مختبرية | فحوصات مختبرية |  | مختبرات | SIEMENS | نشط ومتوفر | 4111601008501 | 780181902 | REA IGM ANTIBDY TEST FOR DA DF81 SIEMENS | GA6283 | BI-CH | Biochemicals | LaboratorySupplies | Cold Temp 2-8°C | EA | LAB-1 |  | أخرى | فحوصات مختبرية TEST IMMUNOGLOBULIN M SIEMENS
4111601009200 | ANTI-TPO ACCESS DXI600 DXI800 | مستهلكات مختبرية | استخدام عام |  | مختبرات | BECKMAN | نشط ومتوفر | 4111601009201 | 780240539 | KIT ANTBDY THYRO PERXDASE A12985 BECKMAN | 572184 | BI-CH | Biochemicals | LaboratorySupplies | Cold Temp 2-8°C | EA | MEDICAL-30 |  | أخرى | ANTI-TPO ACCESS DXI600 DXI800
4111601011300 | CARCINOEMBRYONIC AG CEA IHC VITROS | مستهلكات مختبرية | استخدام عام |  | مختبرات | ORTHOCLINIC | نشط ومتوفر | 4111601011301 | 7100000443 | KIT IMMUNO CEA TEST 1920115 ORTHOCLINIC | 3400 | BI-CH | Biochemicals | LaboratorySupplies | Cold Temp 2-8°C | EA | MEDICAL-30 |  | أخرى | CARCINOEMBRYONIC AG CEA IHC VITROS
4111601082800 | CH DILUENT ATELLICA CH CONS 2 X 1.5L | غير محدد | استخدام عام | 1.5 L | عام | SIEMENS | نشط ومتوفر | 4111601082801 |  | ATELLICA CH DILUENT 11099300 SIEMENS | 0000196243 | Unknown | 00-All-Pharma.MS,LS | General | Room Temp 15-25°C | EA | MEDICAL-30 |  | أخرى | CH DILUENT ATELLICA CH CONS 2 X 1.5L - 1.5 L
4111601082900 | CH WASH ATELLICA CH CONS 2 X 1.5L | غير محدد | استخدام عام | 1.5 L | عام | SIEMENS | نشط ومتوفر | 4111601082901 |  | ATELLICA CH DILUENT 11099301 SIEMENS | 0000196313 | Unknown | 00-All-Pharma.MS,LS | General | Room Temp 15-25°C | EA | MEDICAL-30 |  | أخرى | CH WASH ATELLICA CH CONS 2 X 1.5L - 1.5 L
4111601083000 | CH CONDITIONER ATELLICA CH CONS 2 X 1.5L | غير محدد | استخدام عام | 1.5 L | عام | SIEMENS | نشط ومتوفر | 4111601083001 |  | ATELLICA CH CONDITIONER 11099302 SIEMENS | 0000197628 | Unknown | 00-All-Pharma.MS,LS | General | Room Temp 15-25°C | EA | MEDICAL-30 |  | أخرى | CH CONDITIONER ATELLICA CH CONS 2 X 1.5L - 1.5 L
4111601083200 | CALIBRATOR ATELLICA CH LSP LIQUID | غير محدد | استخدام عام |  | عام | SIEMEN | نشط ومتوفر | 4111601083201 |  | ATELLICA CH CALIBRATOR LIQUID SIEMEN | 653471 | Unknown | 00-All-Pharma.MS,LS | General | Cold Temp 2-8°C | EA | MEDICAL-30 |  | أخرى | CALIBRATOR ATELLICA CH LSP LIQUID
4111601083300 | CAL ATELLICA CH MICROALBUMIN 2 LIQUID | غير محدد | استخدام عام | 2 L | عام | SIEMENS | نشط ومتوفر | 4111601083301 |  | MICROALBUMIN_2 CAL 11099435 SIEMENS | 695083 | Unknown | 00-All-Pharma.MS,LS | General | Cold Temp 2-8°C | EA | MEDICAL-30 |  | أخرى | CAL ATELLICA CH MICROALBUMIN 2 LIQUID - 2 L
4111601083500 | CAL ATELLICA CH SERUM TOX ACET, ETO&SAL | غير محدد | استخدام عام |  | عام | SIEMENS | نشط ومتوفر | 4111601083501 |  | ATELLICA CH TOX CAL 11099440 SIEMENS | 75203533 | Unknown | 00-All-Pharma.MS,LS | General | Cold Temp 2-8°C | EA | MEDICAL-30 |  | أخرى | CAL ATELLICA CH SERUM TOX ACET, ETO&SAL
4111601200800 | TEST HBSAG RAPID CASSETTE | مستهلكات مختبرية | فحوصات مختبرية |  | مختبرات | NATEJAH | نشط ومتوفر | 4111601200801 | 777000219 | CASSET RAPID HBSAG LA04-2004 NATEJAH | HBV05A2402 | Unknown | 00-All-Pharma.MS,LS | General | Room Temp 15-25°C | TE | MEDICAL-30 |  | علم الأمراض | فحوصات مختبرية TEST HBSAG RAPID CASSETTE
4111601544300 | SD TICARCILLIN 75 UG (50 DISC/CTG) | مستهلكات مختبرية | استخدام عام |  | مختبرات | HIMEDIA | نشط ومتوفر | 4111601544304 | 7100000481 | DISC SD TICARCILLIN 75 UG SD074 HIMEDIA | 0000725687 | GERMC | Germs | LaboratorySupplies | Room Temp 15-25°C | EA | MEDICAL-30 |  | أخرى | SD TICARCILLIN 75 UG (50 DISC/CTG)
4111610100200 | CARD BLOOD BANK ID ANTIGEN PROFILE III | مستهلكات مختبرية | استخدام عام |  | مختبرات | AG | نشط ومتوفر | 4111610100201 | 789040009 | CARD ID ANTIGN PROFIII 008701 DIAMED AG | 0108943621 | BLOOD | Blood | LaboratorySupplies | Room Temp 15-25°C | EA | MEDICAL-30 |  | أخرى | CARD BLOOD BANK ID ANTIGEN PROFILE III
4111610100600 | CARD BLOOD BANK COOMBS CHECK CELL | مستهلكات مختبرية | استخدام عام |  | مختبرات | BIORAD | نشط ومتوفر | 4111610100603 | 789020132 | CARD BLOOD BANK COOMBS 816030 BIO-RAD | 3536021-00 | BLOOD | Blood | LaboratorySupplies | Cold Temp 2-8°C | EA | MEDICAL-30 |  | أخرى | CARD BLOOD BANK COOMBS CHECK CELL
4111610100800 | BLOOD HEMATOLOGY ABO/RH | مستهلكات مختبرية | استخدام عام |  | مختبرات | AG | نشط ومتوفر | 4111610100801 | 789040003 | ABORH REV GRP ID GEL 001235 DIAMED AG | 0366286036 | BLOOD | Blood | LaboratorySupplies | Room Temp 15-25°C | EA | MEDICAL-30 |  | أخرى | BLOOD HEMATOLOGY ABO/RH
4111610101000 | REAGENT IMMUNOLOGY ANTIGEN PROFILE I | محاليل وسوائل | استخدام عام |  | مختبرات | BIORAD | نشط ومتوفر | 4111610101002 | 789040007 | ANTIGEN PROFILEI 12019315 BIORAD | 0446062101 | BLOOD | Blood | LaboratorySupplies | Room Temp 15-25°C | EA | MEDICAL-30 |  | فحوصات الدم | REAGENT IMMUNOLOGY ANTIGEN PROFILE I
4111610101100 | REAGENT IMMUNOLOGY ANTIGEN PROFILE | محاليل وسوائل | استخدام عام |  | مختبرات | AG | نشط ومتوفر | 4111610101101 | 789040008 | REA ANTIGEN PROFILEII 008610 DIAMED AG | 0413388303 | BLOOD | Blood | LaboratorySupplies | Cold Temp 2-8°C | EA | MEDICAL-30 |  | فحوصات الدم | REAGENT IMMUNOLOGY ANTIGEN PROFILE
4111610101300 | REAGENT IMMUNOLOGY DIACLON | محاليل وسوائل | استخدام عام |  | مختبرات | AG | نشط ومتوفر | 4111610101301 | 789040005 | REA DIACLON COMPLETE 004614 DIAMED AG | 0431988521 | BLOOD | Blood | LaboratorySupplies | Room Temp 15-25°C | EA | MEDICAL-30 |  | فحوصات الدم | REAGENT IMMUNOLOGY DIACLON
4111610102700 | BOX PLASMA STORAGE CARD BOARD | مستهلكات مختبرية | استخدام عام |  | مختبرات | CIGALAH | نشط ومتوفر | 4111610102703 | 789040011 | PLASMA BOX EXA1 CIGALAH | 41676 | BLOOD | Blood | LaboratorySupplies | Room Temp 15-25°C | EA | MEDICAL-30 |  | أخرى | BOX PLASMA STORAGE CARD BOARD
4111610104200 | CARD BLOOD BANK RH SUBGROUPS +CW+K | مستهلكات مختبرية | استخدام عام |  | مختبرات | BIORAD | نشط ومتوفر | 4111610104202 | 789040006 | CARD BLOOD BANK RH CWK 2134 BIORAD | 0250397305 | BLOOD | Blood | LaboratorySupplies | Room Temp 15-25°C | EA | MEDICAL-30 |  | أخرى | CARD BLOOD BANK RH SUBGROUPS +CW+K
4111610105100 | REAGENT IMMUNOLOGY DIACLON ANTI D | محاليل وسوائل | استخدام عام |  | مختبرات | SIMAT | نشط ومتوفر | 4111610105103 | 789010086 | IMMUNO DIACLON ANTI D 10ML S1038I SIMAT | SP25003 | BLOOD | Blood | LaboratorySupplies | Cold Temp 2-8°C | EA | MEDICAL-30 |  | فحوصات الدم | REAGENT IMMUNOLOGY DIACLON ANTI D
4111610200400 | REAGENT BLOOD BANK 2 5ML ANTI DUFFY B | محاليل وسوائل | استخدام عام | 5 ML | مختبرات | RAD | نشط ومتوفر | 4111610200401 | 789020046 | REA ANTIDUFFY B FYB SEUM 808191 BIO RAD | 3513040-00 | BLOOD | Blood | LaboratorySupplies | Room Temp 15-25°C | EA | MEDICAL-30 |  | فحوصات الدم | REAGENT BLOOD BANK 2 5ML ANTI DUFFY B - 5 ML
4111610200900 | REAGENT BLOOD BANK 2 5ML ANTI KIDD B | محاليل وسوائل | استخدام عام | 5 ML | مختبرات | DIAGAST | نشط ومتوفر | 4111610200902 | 789020054 | ANTI JKB 78004 DIAGAST | 467000 | BLOOD | Blood | LaboratorySupplies | Cold Temp 2-8°C | EA | MEDICAL-30 |  | فحوصات الدم | REAGENT BLOOD BANK 2 5ML ANTI KIDD B - 5 ML
4111610201000 | REAGENT BLOOD BANK 2 5ML ANTI KIDD A | محاليل وسوائل | استخدام عام | 5 ML | مختبرات | RAD | نشط ومتوفر | 4111610201001 | 789020052 | BLOOD BANK ANTIKIDD JKA 808179 BIO RAD | 3518071-00 | BLOOD | Blood | LaboratorySupplies | Cold Temp 2-8°C | EA | MEDICAL-30 |  | فحوصات الدم | REAGENT BLOOD BANK 2 5ML ANTI KIDD A - 5 ML
4111610201400 | REAGENT BLOOD BANK 2 5ML ANTI LEWIS B | محاليل وسوائل | استخدام عام | 5 ML | مختبرات | IMMUCOR | نشط ومتوفر | 4111610201404 | 789020050 | ANTILEB MURINE MONOCLONAL 4864 IMMUCOR | 992028A | BLOOD | Blood | LaboratorySupplies | Cold Temp 2-8°C | EA | MEDICAL-30 |  | فحوصات الدم | REAGENT BLOOD BANK 2 5ML ANTI LEWIS B - 5 ML
4111610201600 | REAGENT BLOOD BANK 2 5ML ANTI LUTHERAN B | محاليل وسوائل | استخدام عام | 5 ML | مختبرات | RAD | نشط ومتوفر | 4111610201601 | 789020024 | ANTILUTHERAN B LUB SERUM 808227 BIO RAD | 3511030-00 | BLOOD | Blood | LaboratorySupplies | Room Temp 15-25°C | EA | MEDICAL-30 |  | فحوصات الدم | REAGENT BLOOD BANK 2 5ML ANTI LUTHERAN B - 5 ML
4111610201800 | REAGENT BLOOD BANK 2 5ML ANTI N | محاليل وسوائل | استخدام عام | 5 ML | مختبرات | RAD | نشط ومتوفر | 4111610201801 | 789020060 | REA BLD BANK 25ML ANTIN 808415 BIO RAD | 3519091-00 | BLOOD | Blood | LaboratorySupplies | Room Temp 15-25°C | EA | MEDICAL-30 |  | فحوصات الدم | REAGENT BLOOD BANK 2 5ML ANTI N - 5 ML
4111610202000 | REAGENT BLOOD BANK 2 5ML ANTI S | محاليل وسوائل | استخدام عام | 5 ML | مختبرات | RAD | نشط ومتوفر | 4111610202001 | 789020062 | REA BLD BANK 25ML ANTIS 808052 BIO RAD | 3513010-00 | BLOOD | Blood | LaboratorySupplies | Cold Temp 2-8°C | EA | MEDICAL-30 |  | فحوصات الدم | REAGENT BLOOD BANK 2 5ML ANTI S - 5 ML
4111610202200 | REAGENT IMMUNOLOGY 5ML ANTI C3 SERUM | محاليل وسوائل | استخدام عام | 5 ML | مختبرات | RAD | نشط ومتوفر | 4111610202201 | 789020008 | REAGENT ANTI C3 SERUM AHG 804561 BIO RAD | 3515110-00 | BLOOD | Blood | LaboratorySupplies | Cold Temp 2-8°C | EA | MEDICAL-30 |  | فحوصات الدم | REAGENT IMMUNOLOGY 5ML ANTI C3 SERUM - 5 ML
4111610202300 | REAGENT IMMUNOLOGY 5ML ANTI C4 SERUM | محاليل وسوائل | استخدام عام | 5 ML | مختبرات | RAD | نشط ومتوفر | 4111610202301 | 789020010 | REAGENT ANTI C4 SERUM AHG 804581 BIO RAD | 3504130-00 | BLOOD | Blood | LaboratorySupplies | Room Temp 15-25°C | EA | MEDICAL-30 |  | فحوصات الدم | REAGENT IMMUNOLOGY 5ML ANTI C4 SERUM - 5 ML
4111610202500 | REAGENT IMMUNOLOGY POLYSPECIFIC | محاليل وسوائل | استخدام عام |  | مختبرات | DIAGAST | نشط ومتوفر | 4111610202502 | 789020006 | IMMUNO POLYSPECIFIC SERUM 76318 DIAGAST | 465000 | BLOOD | Blood | LaboratorySupplies | Cold Temp 2-8°C | EA | MEDICAL-30 |  | فحوصات الدم | REAGENT IMMUNOLOGY POLYSPECIFIC
4111610203200 | REAGENT BLOOD BANK ANTI C RH SERUM | محاليل وسوائل | استخدام عام |  | مختبرات | DIAGAST | نشط ومتوفر | 4111610203202 | 789020012 | ANTI C 74221 DIAGAST | 855000 | BLOOD | Blood | LaboratorySupplies | Cold Temp 2-8°C | EA | MEDICAL-30 |  | فحوصات الدم | REAGENT BLOOD BANK ANTI C RH SERUM
4111610203700 | VIAL ANTIHUMAN GLOBULIN/C3D MONOSPECIFIC | أنابيب وقوارير | استخدام عام |  | مختبرات | DIAGAST | نشط ومتوفر | 4111610203702 | 789020013 | AGH MAESTRIA 76118 DIAGAST | 469000 | BLOOD | Blood | LaboratorySupplies | Cold Temp 2-8°C | EA | MEDICAL-30 |  | جمع العينات | VIAL ANTIHUMAN GLOBULIN/C3D MONOSPECIFIC
4111610204100 | REAGENT IMMUNOLOGY DIACLON ABO/RH | محاليل وسوائل | استخدام عام |  | مختبرات | AG | نشط ومتوفر | 4111610204101 | 789040103 | REAGENT DIACLON ABORH 001047 DIAMED AG | 0393048444 | BLOOD | Blood | LaboratorySupplies | Room Temp 15-25°C | EA | MEDICAL-30 |  | فحوصات الدم | REAGENT IMMUNOLOGY DIACLON ABO/RH
4111610204200 | REAGENT IMMUNOLOGY DIAMED DIAPANEL | محاليل وسوائل | استخدام عام |  | مختبرات | AG | نشط ومتوفر | 4111610204201 | 789040101 | REAGENT DIAMED DIAPANEL 004114 DIAMED AG | 064778351 | BLOOD | Blood | LaboratorySupplies | Cold Temp 2-8°C | EA | MEDICAL-30 |  | فحوصات الدم | REAGENT IMMUNOLOGY DIAMED DIAPANEL
4111610205200 | REAGENT BLOOD BANK 22% BOVINE ALBUMIN | محاليل وسوائل | استخدام عام |  | مختبرات | ORTHO | نشط ومتوفر | 4111610205201 | 781040166 | 22% BOVINE ALB 721105 ORTHO | BA014AX | BLOOD | Blood | LaboratorySupplies | Cold Temp 2-8°C | EA | MEDICAL-30 |  | فحوصات الدم | REAGENT BLOOD BANK 22% BOVINE ALBUMIN
4111610300000 | CONTROL BLOOD BANK RH D 5ML/VIAL | أنابيب وقوارير | استخدام عام | 5 ML | مختبرات | SIMAT | نشط ومتوفر | 4111610300005 | 789010014 | CTRL BLD BANK RH D 5MLVIAL S1256 SIMAT | S25002 | BLOOD | Blood | LaboratorySupplies | Cold Temp 2-8°C | EA | MEDICAL-30 |  | جمع العينات | CONTROL BLOOD BANK RH D 5ML/VIAL - 5 ML
4111610401200 | FORMALDEHYDE SOLUTION BP 1 LITER/CON | محاليل وسوائل | استخدام عام | 1 L | عام | SACO | نشط ومتوفر | 4111610401204 | 552033430 | FORMALDEHYDE SOLUTION B.P. SACO3843 SACO | 24SAC001 | RD-CH | Radionuclide and chemicals | Pharmaceuticals | Room Temp 15-25°C | EA | MEDICAL-30 |  | أخرى | FORMALDEHYDE SOLUTION BP 1 LITER/CON - 1 L
4111610408100 | VITROS IMMUNO WASH FLUID | محاليل وسوائل | استخدام عام |  | عام | CLINIC | نشط ومتوفر | 4111610408101 |  | IMMUNO WASH FLUID 1830033 ORTHO CLINIC | H3202 | Unknown | 00-All-Pharma.MS,LS | General |  | CK | NUPCO1 |  | أخرى | VITROS IMMUNO WASH FLUID
4111610500100 | MEDIUM CHEMISTRY TISSUE PARAFFIN WAX | مستهلكات مختبرية | استخدام عام |  | عام | LEICA | نشط ومتوفر | 4111610500104 | 785020534 | MEDIUM CHEMISTRY TISSUE 39601006 LEICA | 2504015 | CHEMG | Laboratory Chemicals | LaboratorySupplies | Room Temp 15-25°C | EA | MEDICAL-30 |  | علم الأمراض | MEDIUM CHEMISTRY TISSUE PARAFFIN WAX
4111610503800 | DIPOTASSIUM HYDROGEN PHOSPHATE POW | مستهلكات مختبرية | استخدام عام |  | عام | MERCK | نشط ومتوفر | 4111610503802 | 785020585 | DIPOTASSIUM HYDROGEN P3786-500G MERCK | SLCL4567 | CHEMG | Laboratory Chemicals | LaboratorySupplies | Room Temp 15-25°C | EA | MEDICAL-30 |  | أخرى | DIPOTASSIUM HYDROGEN PHOSPHATE POW
4111610509000 | METHANOL UV 99.0% SOLUTION 1L | محاليل وسوائل | استخدام عام | 1 L | عام | SIMAT | نشط ومتوفر | 4111610509002 | 785070117 | REA CHEM METHANOL 1LBOTTLE MEAUV SIMAT | SC25195 | CHEMG | Laboratory Chemicals | LaboratorySupplies | Room Temp 15-25°C | EA | MEDICAL-30 |  | أخرى | METHANOL UV 99.0% SOLUTION 1L - 1 L
4111610510600 | POTASSIUM HYDROXIDE POWDER 500G | مستهلكات مختبرية | استخدام عام | 500G | عام | ALDRICH | نشط ومتوفر | 4111610510601 | 785020590 | POTASSIUM HYDROX 30603-1KG SIGMA ALDRICH | STBK8583 | CHEMG | Laboratory Chemicals | LaboratorySupplies | Room Temp 15-25°C | EA | MEDICAL-30 |  | أخرى | POTASSIUM HYDROXIDE POWDER 500G - 500G
4111610514400 | EOSIN Y WATER SOLUBLE POWDER 250G | محاليل وسوائل | استخدام عام | 250G | عام | HILAL | نشط ومتوفر | 4111610514401 | 785020388 | REA EOSIN Y WATER SOLUBLE BS210 AL HILAL | EP142921-06H | CHEMG | Laboratory Chemicals | LaboratorySupplies | Room Temp 15-25°C | EA | MEDICAL-30 |  | أخرى | EOSIN Y WATER SOLUBLE POWDER 250G - 250G
4111610514500 | ETHYL ACETATE SOTUION 1L | مستهلكات مختبرية | استخدام عام | 1 L | عام | SIGMAMERCK | نشط ومتوفر | 4111610514502 | 785020390 | REAGENT CHEMISTRY 348581L SIGMAMERCK | SDBB3806 | CHEMG | Laboratory Chemicals | LaboratorySupplies | Room Temp 15-25°C | EA | MEDICAL-30 |  | أخرى | ETHYL ACETATE SOTUION 1L - 1 L
4111610514900 | IODINE AT.W.129M 99.5% POWDER 100G | مستهلكات مختبرية | استخدام عام | 100G | عام | MOLEKULA | نشط ومتوفر | 4111610514906 | 785020434 | IODINE 100GBOTTLE 30105871 MOLEKULA | 241855 | CHEMG | Laboratory Chemicals | LaboratorySupplies | Room Temp 15-25°C | EA | MEDICAL-30 |  | أخرى | IODINE AT.W.129M 99.5% POWDER 100G - 100G
4111610515800 | METHYLENE BLUE SOLUTION 125ML | محاليل وسوائل | استخدام عام | 125 ML | عام | SIMAT | نشط ومتوفر | 4111610515811 | 785020484 | METHYLENE BLU SIMSTMBS125ML SIMAT | SC25238 | CHEMG | Laboratory Chemicals | LaboratorySupplies | Room Temp 15-25°C | EA | MEDICAL-30 |  | أخرى | METHYLENE BLUE SOLUTION 125ML - 125 ML
4111610516700 | LANOLIN ANHYDROUS 5KG | أدوية | استخدام عام | 5 KG | عام | CO | نشط ومتوفر | 4111610516702 | 552022300 | SAF LANOLIN SEHR ALREEF FACTORY CO. | 4276 | RD-CH | Radionuclide and chemicals | Pharmaceuticals | Room Temp 15-25°C | EA | MEDICAL-30 |  | أخرى | LANOLIN ANHYDROUS 5KG - 5 KG
4111610516800 | CALAMINE BP IN 500 G - 1 KG CONTAINER | أنابيب وقوارير | استخدام عام | 500G | عام | SIMAT | نشط ومتوفر | 4111610516801 | 552011001 | REAGENT CHEMISTRY CALAMINE BP SIMAT | SC24025 | RD-CH | Radionuclide and chemicals | Pharmaceuticals | Room Temp 15-25°C | EA | MEDICAL-30 |  | أخرى | حاوية طبية
4111610517500 | 37% HYDROCHLORIC ACID SOLUTION 1L | محاليل وسوائل | استخدام عام | 1 L | عام | VWR | نشط ومتوفر | 4111610517502 | 785020428 | REA CHEM 1L 37 HCL BOTTLE 2025229 VWR | 820125 | CHEMG | Laboratory Chemicals | LaboratorySupplies | Room Temp 15-25°C | EA | MEDICAL-30 |  | أخرى | 37% HYDROCHLORIC ACID SOLUTION 1L - 1 L
4111610517600 | 30% HYDROGEN PEROXIDE SOLUTION 500ML | محاليل وسوائل | استخدام عام | 500 ML | عام | VWR | نشط ومتوفر | 4111610517603 | 785020866 | REA 30 HYDROGEN PEROXIDE 23619264 VWR | 230924 | CHEMG | Laboratory Chemicals | LaboratorySupplies | Cold Temp 2-8°C | EA | MEDICAL-30 |  | أخرى | 30% HYDROGEN PEROXIDE SOLUTION 500ML - 500 ML
4111610528800 | AMP ETHYL-D5 SUL SOD SAL STD 1.0MG/ML | مستهلكات مختبرية | استخدام عام | 1.0 MG | عام | CERILLIANT | نشط ومتوفر | 4111610528802 | 788801271 | ETHYL D5 E0661ML CERILLIANT | FN06142110 | POIS | Addictive Drugs | LaboratorySupplies | Freezing -20°C | EA | MEDICAL-30 |  | أخرى | AMP ETHYL-D5 SUL SOD SAL STD 1.0MG/ML - 1.0 MG
4111610529900 | 3%HYDROGEN PEROXIDE SOLUTION 500ML | محاليل وسوائل | استخدام عام | 500 ML | عام | ROTH | نشط ومتوفر | 4111610529905 | 785020865 | HYDROGEN 3 PEROXIDE 1A8Y1 CARL ROTH | 134353745 | CHEMG | Laboratory Chemicals | LaboratorySupplies | Room Temp 15-25°C | EA | MEDICAL-30 |  | أخرى | 3%HYDROGEN PEROXIDE SOLUTION 500ML - 500 ML
4111610532100 | HYDROCHLORIC ACID 36% HPLC SOLUTION 2.5L | محاليل وسوائل | استخدام عام | 2.5 L | عام | VWR | نشط ومتوفر | 4111610532103 | 785020853 | REA 36 HYDROCHLORIC ACID 608125 VWR | 850425 | CHEMG | Laboratory Chemicals | LaboratorySupplies | Room Temp 15-25°C | EA | MEDICAL-30 |  | أخرى | HYDROCHLORIC ACID 36% HPLC SOLUTION 2.5L - 2.5 L
4111610540800 | BOTTLE 10% BUFFERED FORMALIN 120ML | أنابيب وقوارير | استخدام عام | 120 ML | عام | SIMAT | نشط ومتوفر | 4111610540806 | 785770050 | 10% BUFFERED FORMALIN SIM-0100-120 SIMAT | SC25141 | CHEMG | Laboratory Chemicals | LaboratorySupplies | Room Temp 15-25°C | EA | MEDICAL-30 |  | أخرى | BOTTLE 10% BUFFERED FORMALIN 120ML - 120 ML
4111610540900 | TRYPAN BLUE MICROSTAIN 25G/BOTTLE | أنابيب وقوارير | استخدام عام | 25G | عام | MERCK | نشط ومتوفر | 4111610540902 |  | TRYPAN BLUE T6146-25G MERCK | SHBN9175 | CHEMG | Laboratory Chemicals | LaboratorySupplies | Room Temp 15-25°C | EA | LAB-1 |  | أخرى | TRYPAN BLUE MICROSTAIN 25G/BOTTLE - 25G
4111610546100 | REAGENT 10% BUFFERED FORMALIN 1.5-2L | محاليل وسوائل | استخدام عام | 2 L | عام | ATTAYER | نشط ومتوفر | 4111610546107 | 785770052 | REAGNT 10 BUFERD 152L TM1056F ATTAYER | SC25268 | CHEMG | Laboratory Chemicals | LaboratorySupplies | Room Temp 15-25°C | EA | MEDICAL-30 |  | فحوصات الدم | REAGENT 10% BUFFERED FORMALIN 1.5-2L - 2 L
4111610553400 | CITRANOX I GALLON DETERGENT SOL | غير محدد | استخدام عام |  | عام | BECKMAN | نشط ومتوفر | 4111610553401 |  | REAGENT CITRANOX 81912 BECKMAN | C9A4 | Unknown | 00-All-Pharma.MS,LS | General | Room Temp 15-25°C | EA | MEDICAL-30 |  | أخرى | CITRANOX I GALLON DETERGENT SOL
4111610553500 | ACCESS WASH BUFFER II 4X1950ML | مستهلكات مختبرية | استخدام عام | 1950 ML | عام | BECKMAN | نشط ومتوفر | 4111610553502 |  | ACCESS WASH BUFFER II A16792 BECKMAN | 180115K | VMIM | Viruses and Serums | LaboratorySupplies | Room Temp 15-25°C | EA | MEDICAL-30 |  | أخرى | ACCESS WASH BUFFER II 4X1950ML - 1950 ML
4111610560100 | SYSTEM CHECK SOLUTION 6 X 4 ML DXI 800 | محاليل وسوائل | استخدام عام | 4 ML | عام | BECKMAN | نشط ومتوفر | 4111610560101 | 7100000326 | SYSTEM CHECK SOLUTION 81910 BECKMAN | 123490 | Unknown | 00-All-Pharma.MS,LS | General | Cold Temp 2-8°C | EA | MEDICAL-30 |  | أخرى | SYSTEM CHECK SOLUTION 6 X 4 ML DXI 800 - 4 ML
4111610700600 | SOLUTION QUALITY CONTROL LEVEL3 TROPONIN | محاليل وسوائل | استخدام عام |  | مختبرات | ABBOTT | نشط ومتوفر | 4111610700601 | 7800107181 | TROPONIN LEVEL 3 ISTAT ABBOTT | 031182 | BI-CH | Biochemicals | LaboratorySupplies | Cold Temp 2-8°C | EA | MEDICAL-30 |  | فحوصات الدم | SOLUTION QUALITY CONTROL LEVEL3 TROPONIN
4111610702800 | CONTROL CHEMISTRY ABNORMAL CSF | مستهلكات مختبرية | استخدام عام |  | مختبرات | BIORAD | نشط ومتوفر | 4111610702802 | 780020056 | SPINAL FLUID 752 BIORAD | 56582 | BI-CH | Biochemicals | LaboratorySupplies | Room Temp 15-25°C | EA | MEDICAL-30 |  | أخرى | CONTROL CHEMISTRY ABNORMAL CSF
4111610703100 | REAGENT CHEMISTRY NORMAL CSF | محاليل وسوائل | استخدام عام |  | مختبرات | BIORAD | نشط ومتوفر | 4111610703102 | 780020054 | SPINAL FLUID 751 BIORAD | 56571 | BI-CH | Biochemicals | LaboratorySupplies | Cold Temp 2-8°C | EA | MEDICAL-30 |  | فحوصات الدم | REAGENT CHEMISTRY NORMAL CSF
4111610706800 | PIECE ISE DXC /AU SERIES | مستهلكات مختبرية | استخدام عام |  | مختبرات | BECKMAN | نشط ومتوفر | 4111610706801 | 780020106 | CALIB ISE AU4806805800XX 66318 BECKMAN | 2877 | BI-CH | Biochemicals | LaboratorySupplies | Cold Temp 2-8°C | EA | MEDICAL-30 |  | أخرى | PIECE ISE DXC /AU SERIES
4111610709100 | CALIBRATOR CHEMISTRY MALB 4600V5600 | مستهلكات مختبرية | استخدام عام |  | مختبرات | CLINIC | نشط ومتوفر | 4111610709101 |  | CALIBRATR CHEM MALB 6801708 ORTHO CLINIC | 2474 | BI-CH | Biochemicals | LaboratorySupplies | Room Temp 15-25°C | EA | LAB-1 |  | أخرى | CALIBRATOR CHEMISTRY MALB 4600V5600
4111610711400 | REAGENT CHEMISTRY FE STANDARD COBAS | محاليل وسوائل | استخدام عام |  | عام | ROCHE | نشط ومتوفر | 4111610711401 | 7100000416 | REAGENT CHEMISTRY FE STD COBAS ROCHE | 77931801 | VMIM | Viruses and Serums | LaboratorySupplies | Room Temp 15-25°C | EA | MEDICAL-30 |  | فحوصات الدم | REAGENT CHEMISTRY FE STANDARD COBAS
4111610711600 | CALIBRATOR MALB DIMENSION | مستهلكات مختبرية | استخدام عام |  | مختبرات | SIEMENS | نشط ومتوفر | 4111610711601 |  | CALIBRATOR MALB DIMENSION SIEMENS | 5BD049 | BI-CH | Biochemicals | LaboratorySupplies | Cold Temp 2-8°C | EA | MEDICAL-30 |  | أخرى | CALIBRATOR MALB DIMENSION
4111610713200 | MULTICHECK CARDIAC LVL 1/2/3 6X0.65ML | مستهلكات مختبرية | استخدام عام | 0.65 ML | مختبرات | TCHNOPATH | نشط ومتوفر | 4111610713202 | 7100000356 | MULTICHECK CARDIAC L1 944513 TCHNOPATH | 10241 | BI-CH | Biochemicals | LaboratorySupplies | Freezing -20°C | EA | MEDICAL-30 |  | أخرى | MULTICHECK CARDIAC LVL 1/2/3 6X0.65ML - 0.65 ML
4111610713300 | SAMPLE DILUENTA TEST REAGENT | محاليل وسوائل | فحوصات مختبرية |  | مختبرات | BECKMAN | نشط ومتوفر | 4111610713302 | 7100000463 | SAMPLE DILUENTA REAGENT 81908 BECKMAN | 122488 | BI-CH | Biochemicals | LaboratorySupplies | Cold Temp 2-8°C | EA | MEDICAL-30 |  | فحوصات الدم | فحوصات مختبرية SAMPLE DILUENTA TEST REAGENT
4111610716000 | FS CALIBRATOR 1 BX/12BTLS | غير محدد | استخدام عام |  | عام | ORTHO | نشط ومتوفر | 4111610716001 |  | FS CALIBRATOR 1 BX12BTLS 6801873 ORTHO | 91541 | Unknown | 00-All-Pharma.MS,LS | General |  | EA | NUPCO1 |  | أخرى | FS CALIBRATOR 1 BX/12BTLS
4111610729400 | IMMUNO ASSAY PREMIUM PLUS TRI LEVEL | غير محدد | فحوصات مختبرية |  | عام | RANDOX | نشط ومتوفر | 4111610729401 | 7100000284 | PREMIUM PLUS TRI LEVEL B06446 RANDOX | 757257 | Unknown | 00-All-Pharma.MS,LS | General | Cold Temp 2-8°C | KT | MEDICAL-30 |  | أخرى | فحوصات مختبرية IMMUNO ASSAY PREMIUM PLUS TRI LEVEL
4111610738200 | CALIBRATOR CHEMISTRY LVL 1 SOLN ABL800 | مستهلكات مختبرية | استخدام عام |  | مختبرات | RADIOMETER | نشط ومتوفر | 4111610738202 | 7100000098 | CALIBRATOR SOL1 200ML 944128 RADIOMETER | DG04 | BI-CH | Biochemicals | LaboratorySupplies | Cold Temp 2-8°C | EA | MEDICAL-30 |  | أخرى | CALIBRATOR CHEMISTRY LVL 1 SOLN ABL800
4111610738500 | CONTROL AUTOCHECK TM5+ LEVEL 2 ABL800 | مستهلكات مختبرية | استخدام عام |  | مختبرات |  | نشط ومتوفر | 4111610738501 | 7100000158 | RADIOMETER CTRL AUTOCHECK TM5L2 944075 | R1110 | BI-CH | Biochemicals | LaboratorySupplies | Room Temp 15-25°C | EA | MEDICAL-30 |  | أخرى | CONTROL AUTOCHECK TM5+ LEVEL 2 ABL800
4111610738600 | CONTROL CHEMISTRY AUTOCHECK TM5+ | مستهلكات مختبرية | استخدام عام |  | مختبرات |  | نشط ومتوفر | 4111610738601 | 7100000159 | RADIOMETER CTRL AUTOCHECK TM5L3 944076 | R1029 | BI-CH | Biochemicals | LaboratorySupplies | Room Temp 15-25°C | EA | MEDICAL-30 |  | أخرى | CONTROL CHEMISTRY AUTOCHECK TM5+
4111610738700 | CONTROL CHEMISTRY AUTOCHECK TM5+ | مستهلكات مختبرية | استخدام عام |  | مختبرات |  | نشط ومتوفر | 4111610738701 | 780040808 | RADIOMETER CTRL AUTOCHECK TM5L4 944077 | R0630 | BI-CH | Biochemicals | LaboratorySupplies | Room Temp 15-25°C | EA | MEDICAL-30 |  | أخرى | CONTROL CHEMISTRY AUTOCHECK TM5+
4111610739800 | KIT LYPHOCHECK DIABETES CONTROL BI LEVEL | مستهلكات مختبرية | استخدام عام |  | مختبرات | BIORAD | نشط ومتوفر | 4111610739801 | 7810010100 | LYPHOCHEK DIABETES CONTROL 740 BIORAD | 85870 | BLOOD | Blood | LaboratorySupplies | Cold Temp 2-8°C | EA | MEDICAL-30 |  | أخرى | KIT LYPHOCHECK DIABETES CONTROL BI LEVEL
4111610740000 | CALIBRATOR SOLUTION ABL800 | محاليل وسوائل | استخدام عام |  | مختبرات | RADIOMETER | نشط ومتوفر | 4111610740001 | 780040803 | CALIBRATOR SOLUTION 944129 RADIOMETER | DY01 | BI-CH | Biochemicals | LaboratorySupplies | Room Temp 15-25°C | EA | MEDICAL-30 |  | أخرى | CALIBRATOR SOLUTION ABL800
4111610740100 | CONTROL CHEMISTRY AUTOCHECK TM5+ | مستهلكات مختبرية | استخدام عام |  | مختبرات |  | نشط ومتوفر | 4111610740101 | 7100000157 | RADIOMETER CTRL AUTOCHECK TM5L1 944074 | R1043 | BI-CH | Biochemicals | LaboratorySupplies | Cold Temp 2-8°C | EA | MEDICAL-30 |  | أخرى | CONTROL CHEMISTRY AUTOCHECK TM5+
4111610741500 | CONTROL CHEMISTRY CARDIAC MARKERS | مستهلكات عامة | استخدام عام |  | عام | SIEMENS | نشط ومتوفر | 4111610741503 |  | LIQUICHEK CARDIAC MARKERS 27105 SIEMENS | 1003105 | Unknown | 00-All-Pharma.MS,LS | General | Room Temp 15-25°C | EA | MEDICAL-30 |  | فحوصات الدم | CONTROL CHEMISTRY CARDIAC MARKERS
4111610741600 | STANDARD A DIMENSION | غير محدد | استخدام عام |  | عام | SIEMENS | نشط ومتوفر | 4111610741601 |  | STANDARD A 11099304 SIEMENS | 0000196311 | Unknown | 00-All-Pharma.MS,LS | General | Room Temp 15-25°C | EA | MEDICAL-30 |  | أخرى | STANDARD A DIMENSION
4111610742200 | ENZYME VERIFIER | مستهلكات مختبرية | استخدام عام |  | مختبرات | SIEMENS | نشط ومتوفر | 4111610742201 |  | ENZYME VERIFIER DC19 SIEMENS | 4FJ076 | BI-CH | Biochemicals | LaboratorySupplies | Cold Temp 2-8°C | EA | MEDICAL-30 |  | أخرى | ENZYME VERIFIER
4111610742400 | CALIBRATOR IRN/TIBC | غير محدد | استخدام عام |  | عام | SIEMENS | نشط ومتوفر | 4111610742401 |  | IRON CALIBRATOR SIEMENS | 4AN081 | Unknown | 00-All-Pharma.MS,LS | General | Room Temp 15-25°C | EA | MEDICAL-30 |  | أخرى | CALIBRATOR IRN/TIBC
4111610742800 | CALIBRATOR UP/UCFP DIMENSION | غير محدد | استخدام عام |  | عام | SIEMENS | نشط ومتوفر | 4111610742802 |  | CALIBRATOR UPUCFP 11099339 SIEMENS | 5BD059 | Unknown | 00-All-Pharma.MS,LS | General | Cold Temp 2-8°C | EA | MEDICAL-30 |  | أخرى | CALIBRATOR UP/UCFP DIMENSION
4111610745300 | ALDL CALIBRATOR DIMENSION | غير محدد | استخدام عام |  | عام | SIEMENS | نشط ومتوفر | 4111610745302 |  | ALDL CALIBRATOR DIMENSION DC131 SIEMENS | 5DD002 | Unknown | 00-All-Pharma.MS,LS | General | Cold Temp 2-8°C | EA | MEDICAL-30 |  | أخرى | ALDL CALIBRATOR DIMENSION
4111610745700 | CALIBRATOR DBIL/TBIL DIMENSION | غير محدد | استخدام عام |  | عام | SIEMENS | نشط ومتوفر | 4111610745701 |  | TBI/DBI CALIBRATOR DC167 SIEMENS | 5BD050 | Unknown | 00-All-Pharma.MS,LS | General | Room Temp 15-25°C | EA | MEDICAL-30 |  | أخرى | CALIBRATOR DBIL/TBIL DIMENSION
4111610748200 | ECI TESTOSTERONE CAL. | غير محدد | فحوصات مختبرية |  | مختبرات | ORTHO | نشط ومتوفر | 4111610748201 |  | TESTOSTERONE CALBRTR 1306026ORTHO | 3890 | Unknown | 00-All-Pharma.MS,LS | General |  | EA | NUPCO1 |  | أخرى | فحوصات مختبرية ECI TESTOSTERONE CAL.
4111610748400 | PRECICONTROL UNIVERSAL | مستهلكات مختبرية | الحقن الوريدي |  | مختبرات | ROCHE | نشط ومتوفر | 4111610748401 |  | PRECICONTROL UNIVERSAL 11731416190 ROCHE | 76301901 | BI-CH | Biochemicals | LaboratorySupplies | Cold Temp 2-8°C | EA | MEDICAL-30 |  | أخرى | الحقن الوريدي PRECICONTROL UNIVERSAL
4111610749500 | CALIBRATOR FOLATE CALSET GEN III | مستهلكات مختبرية | استخدام عام |  | مختبرات | ROCHE | نشط ومتوفر | 4111610749501 | 7100000093 | ELECSYS FOLATE IIIGEN CALSET ROCHE | 74727901 | BI-CH | Biochemicals | LaboratorySupplies | Cold Temp 2-8°C | EA | MEDICAL-30 |  | أخرى | CALIBRATOR FOLATE CALSET GEN III
4111610751300 | CONTROL ISTAT B HCG INCLUDING 3 LEVEL | غير محدد | استخدام عام | 3 L | عام | ABBOTT | نشط ومتوفر | 4111610751303 |  | BHCG CONTROL L3 02R2903 ABBOTT | 371194 | Unknown | 00-All-Pharma.MS,LS | General | Room Temp 15-25°C | EA | MEDICAL-30 |  | أخرى | CONTROL ISTAT B HCG INCLUDING 3 LEVEL - 3 L
4111610752400 | NORMAL CONTROL SERUM | غير محدد | استخدام عام |  | عام | BECKMAN | نشط ومتوفر | 4111610752402 | 7100000361 | NORMAL CONTROL SERUM ODC0003 BECKMAN | 1051C | Unknown | 00-All-Pharma.MS,LS | General | Cold Temp 2-8°C | EA | MEDICAL-30 |  | أخرى | NORMAL CONTROL SERUM
4111610756600 | KIT ENZYME-2 CAL DIMENSION VISTA 1500 | غير محدد | استخدام عام |  | عام | SIEMENS | نشط ومتوفر | 4111610756601 |  | CALIBRATOR ENZYME II DC143 SIEMENS | 5BD058 | Unknown | 00-All-Pharma.MS,LS | General | Room Temp 15-25°C | EA | MEDICAL-30 |  | أخرى | KIT ENZYME-2 CAL DIMENSION VISTA 1500
4111610759500 | CONTROL BIORAD MULTIQUAL LEVEL 1 | غير محدد | استخدام عام |  | عام | SIEMENS | نشط ومتوفر | 4111610759502 |  | MULTIQUAL QC 1 694 SIEMENS | 46011 | Unknown | 00-All-Pharma.MS,LS | General | Freezing -20°C | CK | MEDICAL-30 |  | أخرى | CONTROL BIORAD MULTIQUAL LEVEL 1
4111610759900 | CONTROL BIORAD MULTIQUAL LEVEL 3(JED) | غير محدد | استخدام عام |  | عام |  | نشط ومتوفر | 4111610759902 |  | VIAL LIQUID ASSAYED MULTIQUAL LEVEL 3 | 46012 | Unknown | 00-All-Pharma.MS,LS | General | Freezing -20°C | CK | MEDICAL-30 |  | أخرى | CONTROL BIORAD MULTIQUAL LEVEL 3(JED)
4111610761600 | TOTAL PSA CALSET ROCHE | مستهلكات مختبرية | استخدام عام |  | مختبرات | ROCHE | نشط ومتوفر | 4111610761601 | 7100000518 | TOTAL PSA CALSET 8838534190 ROCHE | 78199501 | BI-CH | Biochemicals | LaboratorySupplies | Cold Temp 2-8°C | EA | MEDICAL-30 |  | أخرى | TOTAL PSA CALSET ROCHE
4111610764400 | REAGENT DILUENT ALYTE IMT DILUTION CHECK | محاليل وسوائل | استخدام عام |  | عام | SIEMENS | نشط ومتوفر | 4111610764401 |  | ALYTE IMT DILUENT 11099305 SIEMENS | 0000197625 | Unknown | 00-All-Pharma.MS,LS | General | Room Temp 15-25°C | EA | MEDICAL-30 |  | فحوصات الدم | REAGENT DILUENT ALYTE IMT DILUTION CHECK
4111610764500 | STANDARD B + SALT BRIDGE ATELLICA A-LYTE | غير محدد | استخدام عام |  | عام | SIEMENS | نشط ومتوفر | 4111610764501 |  | STD B SALT BRIDGE 11099306 SIEMENS | 0000197154 | Unknown | 00-All-Pharma.MS,LS | General | Room Temp 15-25°C | EA | MEDICAL-30 |  | أخرى | STANDARD B + SALT BRIDGE ATELLICA A-LYTE
4111610764700 | CALIBRATOR ATELLICA CH HDL/LDL CHOL | غير محدد | استخدام عام |  | عام | CHOLESTER | نشط ومتوفر | 4111610764703 |  | CALIBRATOR ATELLICA CH HDLLDL CHOLESTER | 4MD090 | Unknown | 00-All-Pharma.MS,LS | General | Cold Temp 2-8°C | EA | MEDICAL-30 |  | أخرى | CALIBRATOR ATELLICA CH HDL/LDL CHOL
4111610764900 | CAL ATELLICA CH CHEMISTRY LYOPHILIZED | غير محدد | استخدام عام |  | عام | SIEMENS | نشط ومتوفر | 4111610764901 |  | ATELLICA CH CHEM CAL 11099411 SIEMENS | 230619A | Unknown | 00-All-Pharma.MS,LS | General | Cold Temp 2-8°C | EA | MEDICAL-30 |  | أخرى | CAL ATELLICA CH CHEMISTRY LYOPHILIZED
4111610765100 | CHOLESTEROL CAL DIMENSION LYOPHILIZED | غير محدد | استخدام عام |  | عام | SIEMENS | نشط ومتوفر | 4111610765101 |  | CHOLESTEROL CALIBRATOR DC16 SIEMENS | 5CD065 | Unknown | 00-All-Pharma.MS,LS | General | Cold Temp 2-8°C | EA | MEDICAL-30 |  | فحوصات الدم | CHOLESTEROL CAL DIMENSION LYOPHILIZED
4111610767600 | ISE CALIBRATOR INDIRECT COBAS INTEGRA | مستهلكات مختبرية | استخدام عام |  | مختبرات | ROCHE | نشط ومتوفر | 4111610767602 |  | ISE CALIB IND 4838149001 ROCHE | 80971601 | BLOOD | Blood | LaboratorySupplies | Room Temp 15-25°C | EA | MEDICAL-30 |  | أخرى | ISE CALIBRATOR INDIRECT COBAS INTEGRA
4111610901800 | REAGENT DILUENT DIMENSION VISTA ENZYME | محاليل وسوائل | استخدام عام |  | عام | SIEMENS | نشط ومتوفر | 4111610901801 |  | ENZYME DILUENT 790035901 SIEMENS | 4CD686 | Unknown | 00-All-Pharma.MS,LS | General | Cold Temp 2-8°C | EA | MEDICAL-30 |  | فحوصات الدم | REAGENT DILUENT DIMENSION VISTA ENZYME
4111611100100 | KIT CYTOLOGY TEST SUREPATH | مستهلكات مختبرية | فحوصات مختبرية |  | مختبرات | BD | نشط ومتوفر | 4111611100103 | 790010441 | KIT CYTOLOGY TEST SUREPATH 491455 BD | 5057143 | IMMUD | General Immunity Supplies | LaboratorySupplies | Room Temp 15-25°C | EA | MEDICAL-30 |  | أخرى | فحوصات مختبرية KIT CYTOLOGY TEST SUREPATH
4111611300200 | DIFF QUIK STAIN FIXATV EOSIN METH BLU | مستهلكات مختبرية | استخدام عام |  | عام | CRESCENT | نشط ومتوفر | 4111611300203 | 790030223 | SET CYTOLOGY DIFF QUIK MS408 CRESCENT | RS01024-04MOH | IMMUD | General Immunity Supplies | LaboratorySupplies | Room Temp 15-25°C | EA | MEDICAL-30 |  | أخرى | DIFF QUIK STAIN FIXATV EOSIN METH BLU
4111611304900 | FIXATIVE CYTOLOGY SPRAY CELL PAP SMEAR | غير محدد | الحقن الوريدي |  | عام | HISTOLINE | نشط ومتوفر | 4111611304902 |  | CYTOSPRAY FIXATIVE R0150 HISTOLINE | CS-96/25 | Unknown | 00-All-Pharma.MS,LS | General | Room Temp 15-25°C | EA | NUPCO1 |  | أخرى | الحقن الوريدي FIXATIVE CYTOLOGY SPRAY CELL PAP SMEAR
4111612000000 | SET HEMATOLOGY ESR MICROSYSTEM | مستهلكات مختبرية | استخدام عام |  | عام | JINGSU | نشط ومتوفر | 4111612000004 | 781020026 | SET ESR MICROSYS BLD TUBE 7301001 JINGSU | 10152025 | GDISP | Laboratory General Supplies | LaboratorySupplies | Room Temp 15-25°C | EA | LAB-1 |  | أخرى | SET HEMATOLOGY ESR MICROSYSTEM
4111612000100 | KIT HEMATOLOGY TEST HEMATEK | مستهلكات مختبرية | فحوصات مختبرية |  | مختبرات | GMBH | نشط ومتوفر | 4111612000104 | 781020369 | WRIGHT GEIMSA KIT SK2209203 BIOGRAM GMBH | 25WGSK5 | BLOOD | Blood | LaboratorySupplies | Room Temp 15-25°C | EA | MEDICAL-30 |  | أخرى | فحوصات مختبرية KIT HEMATOLOGY TEST HEMATEK
4111612000500 | REAGENT HEMATOLOGY CBC COUNT CELL DYNE | محاليل وسوائل | استخدام عام |  | مختبرات | ABBOTT | نشط ومتوفر | 4111612000507 | 780120201 | CBC COUNT CELL DYNE 4R2601 ABBOTT | 04674UN25 | BLOOD | Blood | LaboratorySupplies | Room Temp 15-25°C | EA | MEDICAL-30 |  | فحوصات الدم | REAGENT HEMATOLOGY CBC COUNT CELL DYNE
4111612000800 | KIT HEMATOLOGY CBC SYSMEX XP 300 | مستهلكات مختبرية | استخدام عام |  | مختبرات | SYSMEX | نشط ومتوفر | 4111612000801 | 781130830 | KIT HEMATOLG CBC SYSMEX 97405216 SYSMEX | D5004 | BLOOD | Blood | LaboratorySupplies | Room Temp 15-25°C | EA | MEDICAL-30 |  | فحوصات الدم | KIT HEMATOLOGY CBC SYSMEX XP 300
4111612001100 | KIT HEMATOLOGY TEST CBC CELL DYN | مستهلكات مختبرية | فحوصات مختبرية |  | مختبرات | ABBOTT | نشط ومتوفر | 4111612001106 | 781130705 | CD 18 EMERALD CLEAN 9H4802 ABBOTT | 2176 | BLOOD | Blood | LaboratorySupplies | Room Temp 15-25°C | EA | MEDICAL-30 |  | فحوصات الدم | فحوصات مختبرية KIT HEMATOLOGY TEST CBC CELL DYN
4111612001200 | KIT HEMATOLOGY TEST CBC SYSMEX | مستهلكات مختبرية | فحوصات مختبرية |  | مختبرات | SYSMEX | نشط ومتوفر | 4111612001201 | 781130815 | KIT CBC SYSMEX CT661628 SYSMEX | D5085 | BLOOD | Blood | LaboratorySupplies | Room Temp 15-25°C | EA | MEDICAL-30 |  | فحوصات الدم | فحوصات مختبرية KIT HEMATOLOGY TEST CBC SYSMEX
4111612001400 | REAGENT HEMATOLOGY HEMA TEK STAIN | محاليل وسوائل | استخدام عام |  | مختبرات | SIEMENS | نشط ومتوفر | 4111612001401 | 781020370 | REA HEMAT HEMATEK STAIN 4481 SIEMENS | 150075 | BLOOD | Blood | LaboratorySupplies | Room Temp 15-25°C | EA | MEDICAL-30 |  | فحوصات الدم | REAGENT HEMATOLOGY HEMA TEK STAIN
4111612001700 | KIT HEMATOLOGY CBC DYN EMERALD 22 | مستهلكات مختبرية | استخدام عام |  | مختبرات | ABBOTT | نشط ومتوفر | 4111612001701 | 781130710 | COMPLT BLD CELLCOUNT CELL-DYN ADD ABBOTT | 2233909812 | BLOOD | Blood | LaboratorySupplies | Room Temp 15-25°C | EA | MEDICAL-30 |  | فحوصات الدم | KIT HEMATOLOGY CBC DYN EMERALD 22
4111612002900 | BOTTL SPECIAL PERIODIC ACID SCHIFF STAIN | مستهلكات مختبرية | استخدام عام |  | عام | KSHEF | نشط ومتوفر | 4111612002905 |  | KIT HEMATOLOGY SPECIAL 3105600L KSHEF | 6413208 | CHEMG | Laboratory Chemicals | LaboratorySupplies | Room Temp 15-25°C | EA | MEDICAL-30 |  | أخرى | BOTTL SPECIAL PERIODIC ACID SCHIFF STAIN
4111612005600 | LATEX CONTROL ESR ALIFAX | غير محدد | استخدام عام |  | عام | ALIFAX | نشط ومتوفر | 4111612005601 |  | CONTROL ESR LATEX ALIFAX ESR SYST ALIFAX | 2641B | Unknown | 00-All-Pharma.MS,LS | General | Room Temp 15-25°C | EA | NUPCO1 |  | أخرى | LATEX CONTROL ESR ALIFAX
4111612100500 | STAIN HEMATOLOGY LEISHMAN | مستهلكات مختبرية | استخدام عام |  | عام | THERMO | نشط ومتوفر | 4111612100506 |  | STAIN HEMATO LEISHMAN A1164414 THERMO | 10249930 | CHEMG | Laboratory Chemicals | LaboratorySupplies | Room Temp 15-25°C | EA | MEDICAL-30 |  | أخرى | STAIN HEMATOLOGY LEISHMAN
4111612106100 | CALIBRATOR FOLATE A98033 ACCESS | مستهلكات مختبرية | استخدام عام |  | مختبرات | BECKMAN | نشط ومتوفر | 4111612106101 |  | CALIBRATOR FOLATE A98033 ACCESS BECKMAN | 538835 | BI-CH | Biochemicals | LaboratorySupplies | Freezing -20°C | EA | MEDICAL-30 |  | أخرى | CALIBRATOR FOLATE A98033 ACCESS
4111612202600 | CONTROL HEMATOLOGY CELL DYN EMERALD 1 | غير محدد | استخدام عام |  | عام | ABBOTT | نشط ومتوفر | 4111612202601 |  | CELLDYN EMERALD CONTROL ABBOTT | 5286 | Unknown | 00-All-Pharma.MS,LS | General | Cold Temp 2-8°C | EA | MEDICAL-30 |  | أخرى | CONTROL HEMATOLOGY CELL DYN EMERALD 1
4111612203500 | XN CHECK L1 HAEMATOLOGY SYSMEX XN-350 | مستهلكات مختبرية | استخدام عام |  | مختبرات | SYSMEX | نشط ومتوفر | 4111612203501 | 7100000559 | XN CHECK L1 4699288213484 SYSMEX | 5300 | BLOOD | Blood | LaboratorySupplies | Cold Temp 2-8°C | EA | MEDICAL-30 |  | أخرى | XN CHECK L1 HAEMATOLOGY SYSMEX XN-350
4111612203600 | XN CHECK L2 HAEMATOLOGY SYSMEX XN-350 | مستهلكات مختبرية | استخدام عام |  | مختبرات | SYSMEX | نشط ومتوفر | 4111612203601 | 7100000560 | XN CHECK L2 4699288213485 SYSMEX | 5300 | BLOOD | Blood | LaboratorySupplies | Cold Temp 2-8°C | EA | MEDICAL-30 |  | أخرى | XN CHECK L2 HAEMATOLOGY SYSMEX XN-350
4111612203700 | XN CHECK L3 HAEMATOLOGY SYSMEX XN-350 | مستهلكات مختبرية | استخدام عام |  | مختبرات | SYSMEX | نشط ومتوفر | 4111612203702 | 7100000561 | XN CHECK L3 4699288213486 SYSMEX | 5300 | BLOOD | Blood | LaboratorySupplies | Cold Temp 2-8°C | EA | MEDICAL-30 |  | أخرى | XN CHECK L3 HAEMATOLOGY SYSMEX XN-350
4111612204100 | DIASPECT CONTROL PACK HBT4 L-M-H | غير محدد | استخدام عام | 4 L | عام | FRESENIUS | نشط ومتوفر | 4111612204101 | 7100000197 | DIASPECT CONTROL HBT4 90B.0014 FRESENIUS | HBT24011 | Unknown | 00-All-Pharma.MS,LS | General | Room Temp 15-25°C | EA | MEDICAL-30 |  | أخرى | DIASPECT CONTROL PACK HBT4 L-M-H - 4 L
4111612400000 | STAIN HISTOLOGY WRIGHTS | مستهلكات مختبرية | علم الأمراض |  | عام | CRESCENT | نشط ومتوفر | 4111612400004 | 785020732 | STAIN HISTOLGY WRIGHTS MS4111 CRESCENT | WS1102521-06H | CHEMG | Laboratory Chemicals | LaboratorySupplies | Room Temp 15-25°C | EA | MEDICAL-30 |  | أخرى | علم الأمراض STAIN HISTOLOGY WRIGHTS
4111612400500 | HARRIS HEMTOXYLIN HISTOLOGY STAIN | مستهلكات مختبرية | علم الأمراض |  | عام | CRESCENT | نشط ومتوفر | 4111612400504 | 784010002 | HARRIS HEMATOXYLIN 1L MS40321 CRESCENT | HH1112521-06D | CHEMG | Laboratory Chemicals | LaboratorySupplies | Room Temp 15-25°C | EA | MEDICAL-30 |  | أخرى | علم الأمراض HARRIS HEMTOXYLIN HISTOLOGY STAIN
4111612400600 | MEDIUM HISTOLOGY DPX COVER SLIDE | مستهلكات مختبرية | علم الأمراض |  | عام | SIMAT | نشط ومتوفر | 4111612400602 | 784020072 | DPX MOUNTING COVER SLIDE DPX SIMAT | SC25258 | CHEMG | Laboratory Chemicals | LaboratorySupplies | Room Temp 15-25°C | EA | MEDICAL-30 |  | أخرى | علم الأمراض MEDIUM HISTOLOGY DPX COVER SLIDE
4111612401700 | SOLUTION ALCOHOL BLEND RINSE | محاليل وسوائل | استخدام عام |  | عام | BD | نشط ومتوفر | 4111612401701 |  | SOLUTION ALCOHOL BLEND RINSE 17L BD | 4353320 | Unknown | 00-All-Pharma.MS,LS | General | Room Temp 15-25°C | EA | MEDICAL-30 |  | أخرى | SOLUTION ALCOHOL BLEND RINSE
4111612408200 | MOUNTING MEDIUM 473ML DAKO SLIDE | مستهلكات مختبرية | استخدام عام | 473 ML | عام | AGILENT | نشط ومتوفر | 4111612408201 | 7100000441 | MOUNTING MEDIUM DAKO CS703302 AGILENT | 220872 | IMMUD | General Immunity Supplies | LaboratorySupplies | Room Temp 15-25°C | EA | MEDICAL-30 |  | أخرى | MOUNTING MEDIUM 473ML DAKO SLIDE - 473 ML
4111612601300 | MENINGITIS PANEL LATEX AGGLUTINATN | مستهلكات مختبرية | استخدام عام |  | مختبرات | BIORAD | نشط ومتوفر | 4111612601301 | 788020074 | KIT LATEX TEST MENG 61607 BIORAD | 64679058 | GERMC | Germs | LaboratorySupplies | Cold Temp 2-8°C | EA | MEDICAL-30 |  | أخرى | MENINGITIS PANEL LATEX AGGLUTINATN
4111612601900 | RAPID PLASMA REAGIN (RPR) FLOCCULATION | مستهلكات مختبرية | استخدام عام |  | عام | SIMAT | نشط ومتوفر | 4111612601910 | 786020007 | RAPID PLASMA REAGN SIMLXRPR100T SIMAT | S25084 | VMIM | Viruses and Serums | LaboratorySupplies | Cold Temp 2-8°C | EA | MEDICAL-30 |  | أخرى | RAPID PLASMA REAGIN (RPR) FLOCCULATION
4111612610700 | HCV AG/AB ELISA AUTOMATED ELISA | مستهلكات مختبرية | استخدام عام |  | عام | RAD | نشط ومتوفر | 4111612610701 | 790030432 | REA IMMUNO HCV ABAG TEST 72561 BIO RAD | 5A2080 | VMIM | Viruses and Serums | LaboratorySupplies | Cold Temp 2-8°C | EA | MEDICAL-30 |  | أخرى | HCV AG/AB ELISA AUTOMATED ELISA
4111612612700 | TEST HELICOBACTER PYLORI STOOL | مستهلكات مختبرية | فحوصات مختبرية |  | مختبرات | SIMAT | نشط ومتوفر | 4111612612704 | 788090180 | IMMUNO HPYLORI ANTIGEN HP 2020 SIMAT | HPAG5105010 | GERMC | Germs | LaboratorySupplies | Room Temp 15-25°C | EA | MEDICAL-30 |  | أخرى | فحوصات مختبرية TEST HELICOBACTER PYLORI STOOL
4111612613200 | TEST TOXOPLASMA AB IHA SEMI QUANTITATIVE | مستهلكات مختبرية | الحقن الوريدي |  | مختبرات | ELITECH | نشط ومتوفر | 4111612613202 |  | KIT TEST ANTIBODY 525000 ELITECH | 25-10089G | VMIM | Viruses and Serums | LaboratorySupplies | Cold Temp 2-8°C | EA | MEDICAL-30 |  | أخرى | الحقن الوريدي TEST TOXOPLASMA AB IHA SEMI QUANTITATIVE
4111612613400 | TEST TOXOPLASMA AB LATEX QUALITATIVE | مستهلكات مختبرية | الحقن الوريدي |  | مختبرات | ELITECH | نشط ومتوفر | 4111612613404 | 786020198 | KIT TEST TOXOPLASMA LATEX 522400 ELITECH | 10074-UDI | VMIM | Viruses and Serums | LaboratorySupplies | Cold Temp 2-8°C | EA | MEDICAL-30 |  | أخرى | الحقن الوريدي TEST TOXOPLASMA AB LATEX QUALITATIVE
4111612619400 | KIT IMMUNOLOGY COLORECTAL CANCER HB/HP | مستهلكات مختبرية | استخدام عام |  | مختبرات | BIOHIT | نشط ومتوفر | 4111612619402 | 788090252 | KIT IMMUNO CANCER HBHP 60225002 BIOHIT | 2508CV18 | GERMC | Germs | LaboratorySupplies | Cold Temp 2-8°C | EA | MEDICAL-30 |  | أخرى | KIT IMMUNOLOGY COLORECTAL CANCER HB/HP
4111612625100 | TET FECAL IMMUNOCHEMICAL TET FUJIFILM | مستهلكات مختبرية | استخدام عام |  | مختبرات | INC | نشط ومتوفر | 4111612625102 | 788080120 | FECAL FIT AR01CT50 WHPM INC | I5011055 | GERMC | Germs | LaboratorySupplies | Room Temp 15-25°C | EA | MEDICAL-30 |  | أخرى | TET FECAL IMMUNOCHEMICAL TET FUJIFILM
4111612625800 | RSV IMMUNOASSAY RAPID | مستهلكات مختبرية | فحوصات مختبرية |  | عام | ABBOTT | نشط ومتوفر | 4111612625802 | 782010206 | KIT TEST RSV ANTIGEN 40FK12 ABBOTT | 40AFJ002C | IMMUD | General Immunity Supplies | LaboratorySupplies | Room Temp 15-25°C | EA | MEDICAL-30 |  | أخرى | فحوصات مختبرية RSV IMMUNOASSAY RAPID
4111612626400 | TET CLOSTR DIFFICILE TOXIN A STOOL RAPID | مستهلكات مختبرية | استخدام عام |  | مختبرات | VON | نشط ومتوفر | 4111612626403 | 782020405 | NADAL C DIFFICILE ABG 582008 NAL VON | 056CDA | GERMC | Germs | LaboratorySupplies | Room Temp 15-25°C | EA | MEDICAL-30 |  | أخرى | TET CLOSTR DIFFICILE TOXIN A STOOL RAPID
4111612626500 | MEASLES IGM ELISA CONFIRMATORY | مستهلكات مختبرية | استخدام عام |  | عام | VIRION | نشط ومتوفر | 4111612626503 | 782010021 | KIT MEASLES IGM CONFRMTRY ESR102M VIRION | EP0201 | VMIM | Viruses and Serums | LaboratorySupplies | Cold Temp 2-8°C | EA | MEDICAL-30 |  | أخرى | MEASLES IGM ELISA CONFIRMATORY
4111612642300 | TEST CHEMICAL RAPID MALARIA | مستهلكات مختبرية | فحوصات مختبرية |  | مختبرات | NATEJAH | نشط ومتوفر | 4111612642308 | 786030338 | CHEMICAL RAPID MALARIA LA07-1011 NATEJAH | MFP02A2532 | VMIM | Viruses and Serums | LaboratorySupplies | Room Temp 15-25°C | EA | MEDICAL-30 |  | أخرى | فحوصات مختبرية TEST CHEMICAL RAPID MALARIA
4111612642500 | TEST FETAL MEMBRANE RUPTURE | مستهلكات طبية | فحوصات مختبرية |  | مختبرات | INNOVA | نشط ومتوفر | 4111612642501 | 133200437 | TEST FET MEB RUP ROM1025 CLINICAL INNOVA | 5750782 | HOSPA | Hospital Supplies A | MedicalSupplies | Room Temp 15-25°C | EA | MEDICAL-30 |  | أخرى | فحوصات مختبرية TEST FETAL MEMBRANE RUPTURE
4111612704500 | VIAL SALMONELLA O GRP E F 10 ANTISERUM | أنابيب وقوارير | استخدام عام |  | مختبرات | BIORAD | نشط ومتوفر | 4111612704506 | 788020379 | VIAL SALMONELA GRP E F 10 3559112 BIORAD | 64621669 | GERMC | Germs | LaboratorySupplies | Cold Temp 2-8°C | EA | MEDICAL-30 |  | جمع العينات | VIAL SALMONELLA O GRP E F 10 ANTISERUM
4111612704600 | VIAL SALMONELLA O GRP F F 11 ANTISERUM | أنابيب وقوارير | استخدام عام |  | مختبرات | RAD | نشط ومتوفر | 4111612704601 | 788020381 | SALMONELLA O ANTIS FACTR11 59141 BIO RAD | 64583876 | GERMC | Germs | LaboratorySupplies | Cold Temp 2-8°C | EA | MEDICAL-30 |  | جمع العينات | VIAL SALMONELLA O GRP F F 11 ANTISERUM
4111612704700 | VIA SALMONELLA O POLYVALNT A-S ANTISERUM | مستهلكات مختبرية | استخدام عام |  | مختبرات | INTR | نشط ومتوفر | 4111612704701 | 782030365 | SALMONELA O AS POLY AS M14300 MAST INTR | 517191 | GERMC | Germs | LaboratorySupplies | Cold Temp 2-8°C | EA | MEDICAL-30 |  | أخرى | VIA SALMONELLA O POLYVALNT A-S ANTISERUM
4111612704800 | SALMO O GRP E F 1/10/15/19/34 ANTISERUM | مستهلكات مختبرية | استخدام عام |  | مختبرات | BD | نشط ومتوفر | 4111612704801 |  | REA IMMUNO 2 3ML ANTI O FACTOR 228191 BD | 4270053 | GERMC | Germs | LaboratorySupplies | Cold Temp 2-8°C | EA | MEDICAL-30 |  | أخرى | SALMO O GRP E F 1/10/15/19/34 ANTISERUM
4111612705000 | REAGENT SALMONELLA H, ANTISERUM | محاليل وسوائل | استخدام عام |  | مختبرات | BIORAD | نشط ومتوفر | 4111612705002 | 782030063 | POLYVALENT H 60141 BIORAD | 64614175 | GERMC | Germs | LaboratorySupplies | Cold Temp 2-8°C | EA | MEDICAL-30 |  | فحوصات الدم | REAGENT SALMONELLA H, ANTISERUM
4111612705100 | VIA SALMONELLA H POLYVALNT PH2 ANTISERUM | مستهلكات مختبرية | استخدام عام |  | مختبرات | PROLAB | نشط ومتوفر | 4111612705102 | 782030044 | SAL SERA POLY H PH 2 PL6101 PROLAB | 1514 | GERMC | Germs | LaboratorySupplies | Cold Temp 2-8°C | EA | MEDICAL-30 |  | أخرى | VIA SALMONELLA H POLYVALNT PH2 ANTISERUM
4111612705200 | VIAL SALMONELLA H:A ANTISERUM | أنابيب وقوارير | استخدام عام |  | عام | SIMAT | نشط ومتوفر | 4111612705203 | 786020168 | SALMONELLA H GRPA ANTIGEN S2022 SIMAT | SP25085 | VMIM | Viruses and Serums | LaboratorySupplies | Cold Temp 2-8°C | EA | MEDICAL-30 |  | جمع العينات | VIAL SALMONELLA H:A ANTISERUM
4111612705300 | VIAL SALMONELLA H:B ANTISERUM | أنابيب وقوارير | استخدام عام |  | عام | SIMAT | نشط ومتوفر | 4111612705303 | 786020170 | SALMONELLA H GRPB ANTIGEN S2024 SIMAT | SP24083 | VMIM | Viruses and Serums | LaboratorySupplies | Cold Temp 2-8°C | EA | MEDICAL-30 |  | جمع العينات | VIAL SALMONELLA H:B ANTISERUM
4111612705400 | VIAL SALMONELLA H:C ANTISERUM | أنابيب وقوارير | استخدام عام |  | عام | SIMAT | نشط ومتوفر | 4111612705403 | 786020172 | SALMONELLA H GRPC ANTIGEN S/2026 SIMAT | SP24084 | VMIM | Viruses and Serums | LaboratorySupplies | Cold Temp 2-8°C | EA | MEDICAL-30 |  | جمع العينات | VIAL SALMONELLA H:C ANTISERUM
4111612705500 | VIAL SALMONELLA H:D ANTISERUM | أنابيب وقوارير | استخدام عام |  | عام | SIMAT | نشط ومتوفر | 4111612705503 | 786020174 | SALMONELLA H GRPD ANTIGEN S2028 SIMAT | SP24027 | VMIM | Viruses and Serums | LaboratorySupplies | Cold Temp 2-8°C | EA | MEDICAL-30 |  | جمع العينات | VIAL SALMONELLA H:D ANTISERUM
4111612705600 | VIAL SALMONELLA O GRP D F 9 ANTISERUM | أنابيب وقوارير | استخدام عام |  | مختبرات | RAD | نشط ومتوفر | 4111612705601 | 788020384 | SALMONELLA O ANTIS FACTR 9 59101 BIO RAD | 64611810 | GERMC | Germs | LaboratorySupplies | Room Temp 15-25°C | EA | MEDICAL-30 |  | جمع العينات | VIAL SALMONELLA O GRP D F 9 ANTISERUM
4111612705700 | VIAL SALMONELLA O GRP A F 2 ANTISERUM | أنابيب وقوارير | استخدام عام |  | مختبرات | BIORAD | نشط ومتوفر | 4111612705702 | 788020378 | MONOVALENT O 59031 BIORAD | 64611624 | GERMC | Germs | LaboratorySupplies | Cold Temp 2-8°C | EA | MEDICAL-30 |  | جمع العينات | VIAL SALMONELLA O GRP A F 2 ANTISERUM
4111612705800 | REAGENT SALMONELLA O, ANTISERUM | محاليل وسوائل | استخدام عام |  | مختبرات | BD | نشط ومتوفر | 4111612705801 | 782030118 | REA IMMUNO SALMONELLA O FACTR5 226601 BD | 3250783 | GERMC | Germs | LaboratorySupplies | Cold Temp 2-8°C | EA | MEDICAL-30 |  | فحوصات الدم | REAGENT SALMONELLA O, ANTISERUM
4111612705900 | VIAL SALMONELLA O GRP C F 7 ANTISERUM | أنابيب وقوارير | استخدام عام |  | مختبرات | RAD | نشط ومتوفر | 4111612705901 | 788020297 | REA IMMUNO ANTSERUM FACTR7 59081 BIO RAD | 64626600 | GERMC | Germs | LaboratorySupplies | Cold Temp 2-8°C | EA | MEDICAL-30 |  | جمع العينات | VIAL SALMONELLA O GRP C F 7 ANTISERUM
4111612706000 | VIA SALMONELLA O GRP C F 6/7/8 ANTISERUM | مستهلكات مختبرية | استخدام عام |  | مختبرات | RAD | نشط ومتوفر | 4111612706001 | 788020299 | SALMONELLA O AS FACTR6 7 8 59062 BIO RAD | 64633150 | GERMC | Germs | LaboratorySupplies | Cold Temp 2-8°C | EA | MEDICAL-30 |  | أخرى | VIA SALMONELLA O GRP C F 6/7/8 ANTISERUM
4111612706200 | VIAL SALMONELLA O GROUP A ANTISERUM | أنابيب وقوارير | استخدام عام |  | عام | SIMAT | نشط ومتوفر | 4111612706204 | 786020158 | SALMONELLA O GRPA ANTIGEN S2012 SIMAT | SP25074 | VMIM | Viruses and Serums | LaboratorySupplies | Cold Temp 2-8°C | EA | MEDICAL-30 |  | جمع العينات | VIAL SALMONELLA O GROUP A ANTISERUM
4111612706300 | VIAL SALMONELLA O GROUP C ANTISERUM | أنابيب وقوارير | استخدام عام |  | عام | SIMAT | نشط ومتوفر | 4111612706303 | 786020162 | SALMONELLA O GRPC ANTIGEN S2016 SIMAT | SP24088 | VMIM | Viruses and Serums | LaboratorySupplies | Cold Temp 2-8°C | EA | MEDICAL-30 |  | جمع العينات | VIAL SALMONELLA O GROUP C ANTISERUM
4111612706700 | VIA SALMO O POLYVALENT A-I+VI ANTISERUM | مستهلكات مختبرية | استخدام عام |  | مختبرات | BD | نشط ومتوفر | 4111612706701 | 782030366 | SALMONELLA O ANTISERUM A-I+VI 222641 BD | 2335015 | GERMC | Germs | LaboratorySupplies | Cold Temp 2-8°C | EA | MEDICAL-30 |  | أخرى | VIA SALMO O POLYVALENT A-I+VI ANTISERUM
4111612706800 | REAGENT SALMONELLA O, ANTISERUM VI | محاليل وسوائل | استخدام عام |  | مختبرات | RAD | نشط ومتوفر | 4111612706801 | 782030368 | SALMONELLA O ANTISERUM VI 60951 BIO RAD | 64667359 | GERMC | Germs | LaboratorySupplies | Room Temp 15-25°C | EA | MEDICAL-30 |  | فحوصات الدم | REAGENT SALMONELLA O, ANTISERUM VI
4111612706900 | VIAL SALMONELLA O GROUP B ANTISERUM | أنابيب وقوارير | استخدام عام |  | عام | SIMAT | نشط ومتوفر | 4111612706903 | 786020160 | SALMONELLA O GRPB ANTIGEN S2014 SIMAT | SP25075 | VMIM | Viruses and Serums | LaboratorySupplies | Cold Temp 2-8°C | EA | MEDICAL-30 |  | جمع العينات | VIAL SALMONELLA O GROUP B ANTISERUM
4111612707400 | VIAL SALMONELLA O GRP B/D F 12 ANTISERUM | أنابيب وقوارير | استخدام عام |  | مختبرات | BD | نشط ومتوفر | 4111612707401 | 782030126 | REA SALMONELLA O FACTOR 12 227791 BD | 3026419 | GERMC | Germs | LaboratorySupplies | Cold Temp 2-8°C | EA | MEDICAL-30 |  | جمع العينات | VIAL SALMONELLA O GRP B/D F 12 ANTISERUM
4111612707500 | VIA SALMO O GRP G F 13/22/23 ANTISERUM | مستهلكات مختبرية | استخدام عام |  | مختبرات | BIORAD | نشط ومتوفر | 4111612707503 | 782130128 | ANTISERUM SALMONELLA 3559162 BIORAD | 64542929 | GERMC | Germs | LaboratorySupplies | Cold Temp 2-8°C | EA | MEDICAL-30 |  | أخرى | VIA SALMO O GRP G F 13/22/23 ANTISERUM
4111612707600 | SHIGELLA BOYDII POLYVALNT C1 7/8/9/10/11 | مستهلكات مختبرية | استخدام عام |  | مختبرات | DEBEN | نشط ومتوفر | 4111612707603 | 782030308 | SHIG BOYDII POLYVALNT C1 295194 DEBEN | 325071 | GERMC | Germs | LaboratorySupplies | Cold Temp 2-8°C | EA | MEDICAL-30 |  | أخرى | SHIGELLA BOYDII POLYVALNT C1 7/8/9/10/11
4111612707700 | SHGELLA FLEXNERI POLY B I/II/III/IV/V/VI | مستهلكات مختبرية | الحقن الوريدي |  | مختبرات | DEBEN | نشط ومتوفر | 4111612707704 | 782030310 | SHGELLA FLEXNERI POLY B 295088 DEBEN | 405032 | GERMC | Germs | LaboratorySupplies | Cold Temp 2-8°C | EA | MEDICAL-30 |  | أخرى | الحقن الوريدي SHGELLA FLEXNERI POLY B I/II/III/IV/V/VI
4111612707800 | SHIGELLA BOYDII POLYVALNT C2 12/13/14/15 | مستهلكات مختبرية | استخدام عام |  | مختبرات | DEBEN | نشط ومتوفر | 4111612707802 | 782030314 | SHIG BOYDII POLYVALNT C2 295217 DEBEN | 365032 | GERMC | Germs | LaboratorySupplies | Cold Temp 2-8°C | EA | MEDICAL-30 |  | أخرى | SHIGELLA BOYDII POLYVALNT C2 12/13/14/15
4111612708200 | S. BOYDII POLYVALENT C TYPES 1/2/3/4/5/6 | مستهلكات مختبرية | استخدام عام |  | مختبرات | PROLAB | نشط ومتوفر | 4111612708203 | 782030306 | SHIG. BOYDII 1-15 PL.6903 PROLAB | P4140 | GERMC | Germs | LaboratorySupplies | Cold Temp 2-8°C | EA | MEDICAL-30 |  | أخرى | S. BOYDII POLYVALENT C TYPES 1/2/3/4/5/6
4111612708300 | VIA SHIGELLA DYSENTERIAE PH1 ANTISERUM | مستهلكات مختبرية | استخدام عام |  | مختبرات | BIORAD | نشط ومتوفر | 4111612708302 | 782030298 | REAGENT ANTISERUM PHASE 1 57161 BIORAD | 64611619 | GERMC | Germs | LaboratorySupplies | Cold Temp 2-8°C | EA | MEDICAL-30 |  | أخرى | VIA SHIGELLA DYSENTERIAE PH1 ANTISERUM
4111612708400 | VIAL SHIGELLA SONNEI PHASE 1 ANTISERUM | أنابيب وقوارير | استخدام عام |  | مختبرات | PROLAB | نشط ومتوفر | 4111612708402 | 782030303 | SHIGELLA SONEI PHA 2-3 ML PL.6900 PROLAB | P4187 | GERMC | Germs | LaboratorySupplies | Cold Temp 2-8°C | EA | MEDICAL-30 |  | جمع العينات | VIAL SHIGELLA SONNEI PHASE 1 ANTISERUM
4111612708500 | VIAL SHIGELLA SONNEI PHASE 2 ANTISERUM | أنابيب وقوارير | استخدام عام |  | مختبرات | MAST | نشط ومتوفر | 4111612708501 | 782030304 | REAGENT IMMUN M10151 MAST | 516393 | GERMC | Germs | LaboratorySupplies | Cold Temp 2-8°C | VL | MEDICAL-30 |  | جمع العينات | VIAL SHIGELLA SONNEI PHASE 2 ANTISERUM
4111612708600 | SHIG SONNEI POLY PHASE (I&II) ANTISERUM | مستهلكات مختبرية | استخدام عام |  | مختبرات | BIORAD | نشط ومتوفر | 4111612708603 | 782030301 | REAGENT ANTESERUM POLY 57171 BIORAD | 64621289 | GERMC | Germs | LaboratorySupplies | Cold Temp 2-8°C | EA | MEDICAL-30 |  | أخرى | SHIG SONNEI POLY PHASE (I&II) ANTISERUM
4111612709200 | VIAL E.COLI O POLYVALENT 2 ANTISERUM | أنابيب وقوارير | استخدام عام |  | مختبرات | BIORAD | نشط ومتوفر | 4111612709202 | 788020676 | IMMUNO 2 3ML E COLI POLY 2 57341 BIORAD | 64603673 | GERMC | Germs | LaboratorySupplies | Cold Temp 2-8°C | EA | MEDICAL-30 |  | جمع العينات | VIAL E.COLI O POLYVALENT 2 ANTISERUM
4111612709300 | VIAL E.COLI O POLYVALENT 3 ANTISERUM | أنابيب وقوارير | استخدام عام |  | مختبرات | LIOFILCHEM | نشط ومتوفر | 4111612709303 | 788020678 | ANTI-COLI III 97369 LIOFILCHEM | 080423504 | GERMC | Germs | LaboratorySupplies | Room Temp 15-25°C | EA | MEDICAL-30 |  | جمع العينات | VIAL E.COLI O POLYVALENT 3 ANTISERUM
4111612709900 | VIAL E.COLI O POLYVALENT 1 ANTISERUM | أنابيب وقوارير | استخدام عام |  | مختبرات | BIORAD | نشط ومتوفر | 4111612709902 | 788020674 | IMMUNO 2 3ML E COLI POLY 1 57331 BIORAD | 64621674 | GERMC | Germs | LaboratorySupplies | Cold Temp 2-8°C | EA | MEDICAL-30 |  | جمع العينات | VIAL E.COLI O POLYVALENT 1 ANTISERUM
4111612710000 | VIAL E.COLI H MONOVALENT H7 ANTISERUM | أنابيب وقوارير | استخدام عام |  | مختبرات | DEBEN | نشط ومتوفر | 4111612710003 | 788040261 | ECOLI H MONO H7 ANTISERUM 295569 DEBEN | 375081 | GERMC | Germs | LaboratorySupplies | Cold Temp 2-8°C | EA | MEDICAL-30 |  | جمع العينات | VIAL E.COLI H MONOVALENT H7 ANTISERUM
4111612710700 | VIAL BRUCELLA ABORTUS ANTISERUM | أنابيب وقوارير | استخدام عام |  | عام | SIMAT | نشط ومتوفر | 4111612710703 | 786020182 | REA IMMUNO BRUCELLA ABORTUS S2002 SIMAT | S25066 | VMIM | Viruses and Serums | LaboratorySupplies | Cold Temp 2-8°C | EA | MEDICAL-30 |  | جمع العينات | VIAL BRUCELLA ABORTUS ANTISERUM
4111612710800 | VIAL BRUCELLA MELITENSIS ANTISERUM | أنابيب وقوارير | استخدام عام |  | عام | SIMAT | نشط ومتوفر | 4111612710803 | 786020184 | BRUCELLA MELITENSIS AG S2004 SIMAT | S25005 | VMIM | Viruses and Serums | LaboratorySupplies | Cold Temp 2-8°C | EA | MEDICAL-30 |  | جمع العينات | VIAL BRUCELLA MELITENSIS ANTISERUM
4111612711200 | VIAL SALMONELLA H:I ANTISERUM | أنابيب وقوارير | استخدام عام |  | مختبرات | RAD | نشط ومتوفر | 4111612711201 | 782030084 | SALMONELA H ANTSERM FACTI 60161 BIO RAD | 64561953 | GERMC | Germs | LaboratorySupplies | Cold Temp 2-8°C | EA | MEDICAL-30 |  | جمع العينات | VIAL SALMONELLA H:I ANTISERUM
4111612711300 | REAGENT IMMUNOLOGY SALMONELLA H | محاليل وسوائل | استخدام عام |  | مختبرات | PROLAB | نشط ومتوفر | 4111612711303 | 782030286 | SAL SERA HA FACTOR A PL 6110 PROLAB | 1593 | GERMC | Germs | LaboratorySupplies | Cold Temp 2-8°C | EA | MEDICAL-30 |  | فحوصات الدم | REAGENT IMMUNOLOGY SALMONELLA H
4111612711400 | SALMO H POLYVALENT PH 1 & 2 ANTISERUM | مستهلكات مختبرية | استخدام عام |  | مختبرات | DEBEN | نشط ومتوفر | 4111612711403 | 782030057 | SALMO H POLYVALENT PH 1 2 292421 DEBEN | 405091 | GERMC | Germs | LaboratorySupplies | Cold Temp 2-8°C | EA | MEDICAL-30 |  | أخرى | SALMO H POLYVALENT PH 1 & 2 ANTISERUM
4111612711500 | VIA SALMONELLA O GRP C2/C3 F 8 ANTISERUM | مستهلكات مختبرية | استخدام عام |  | مختبرات | RAD | نشط ومتوفر | 4111612711501 | 782030130 | SALMONELLA O ANTIS FACTR 8 59091 BIO RAD | 64560414 | GERMC | Germs | LaboratorySupplies | Cold Temp 2-8°C | EA | MEDICAL-30 |  | أخرى | VIA SALMONELLA O GRP C2/C3 F 8 ANTISERUM
4111612711900 | VIAL SALMONELLA O GRP J F 17 ANTISERUM | أنابيب وقوارير | استخدام عام |  | مختبرات | BD | نشط ومتوفر | 4111612711901 | 782030136 | REA FACT 17 SALMONELLAO ANTIS 211780 BD | 3082542 | GERMC | Germs | LaboratorySupplies | Cold Temp 2-8°C | EA | MEDICAL-30 |  | جمع العينات | VIAL SALMONELLA O GRP J F 17 ANTISERUM
4111612712100 | REAGENT IMMUNOLOGY SHIGELLA | محاليل وسوائل | استخدام عام |  | مختبرات | INTR | نشط ومتوفر | 4111612712101 | 782030300 | REA SHIGELLA DYSENTER 2 M10117 MAST INTR | 516388 | GERMC | Germs | LaboratorySupplies | Cold Temp 2-8°C | EA | MEDICAL-30 |  | فحوصات الدم | REAGENT IMMUNOLOGY SHIGELLA
4111612800100 | CONTROL IMMUNOLOGY FEBRILE POSITIVE | مستهلكات مختبرية | الحقن الوريدي |  | عام | SIMAT | نشط ومتوفر | 4111612800104 | 786020176 | CONTROL FEBRILE POSITIVE S2029 SIMAT | S24202 | VMIM | Viruses and Serums | LaboratorySupplies | Cold Temp 2-8°C | EA | MEDICAL-30 |  | أخرى | الحقن الوريدي CONTROL IMMUNOLOGY FEBRILE POSITIVE
4111612800300 | BRUCELLA + CTRL (ABORTUS/MELITENSIS) | مستهلكات مختبرية | استخدام عام |  | عام | HILAL | نشط ومتوفر | 4111612800301 | 786020186 | B ABORTUS MELITENSIS FB85018 AL HILAL | BP1094E9-91H | VMIM | Viruses and Serums | LaboratorySupplies | Cold Temp 2-8°C | EA | MEDICAL-30 |  | أخرى | BRUCELLA + CTRL (ABORTUS/MELITENSIS)
4111612900100 | KIT BACTERIOLOGY PLATELET CONCENTRATE | مستهلكات مختبرية | استخدام عام |  | مختبرات | HAEMONETICS | نشط ومتوفر | 4111612900101 | 781040105 | KIT PLATELET CONCENT 40003E HAEMONETICS | 2454019 | BLOOD | Blood | LaboratorySupplies | Room Temp 15-25°C | EA | MEDICAL-30 |  | أخرى | KIT BACTERIOLOGY PLATELET CONCENTRATE
4111612901500 | TB QUICK STAIN CARB FUCH/DCOLORZ/AR | مستهلكات مختبرية | استخدام عام |  | مختبرات | BD | نشط ومتوفر | 4111612901501 | 788080115 | MBIO TEST STAIN TUBERCULOSIS 212522 BD | 5184618 | GERMC | Germs | LaboratorySupplies | Room Temp 15-25°C | EA | LAB-1 |  | أخرى | TB QUICK STAIN CARB FUCH/DCOLORZ/AR
4111612932700 | VITEK2 PIPETTOR/DILUTER ACCES/BIOMERIUE | مستهلكات مختبرية | استخدام عام |  | مختبرات | BIOMERIUEX | نشط ومتوفر | 4111612932701 | 7880605932 | VITEK2 PIPETTOR DILUTER 21219 BIOMERIUEX | 1011004910 | GERMC | Germs | LaboratorySupplies | Room Temp 15-25°C | EA | MEDICAL-30 |  | أخرى | VITEK2 PIPETTOR/DILUTER ACCES/BIOMERIUE
4111612932800 | SUSPENSION MEDIUM DILUTE 2ML BIOMERIUEX | مستهلكات مختبرية | استخدام عام | 2 ML | مختبرات | BIOMERIUEX | نشط ومتوفر | 4111612932801 |  | SUSPENSION DILUTE 2ML70700 BIOMERIUEX | 1010978210 | GERMC | Germs | LaboratorySupplies | Room Temp 15-25°C | EA | MEDICAL-30 |  | أخرى | SUSPENSION MEDIUM DILUTE 2ML BIOMERIUEX - 2 ML
4111612932900 | API 20 E REAGENT KIT 6X5ML BIOMERIUEX | محاليل وسوائل | استخدام عام | 5 ML | مختبرات | BIOMERIUEX | نشط ومتوفر | 4111612932901 | 7880204780 | API 20 E REAGENT 6X5ML 20120 BIOMERIUEX | 1011445570 | GERMC | Germs | LaboratorySupplies | Cold Temp 2-8°C | EA | MEDICAL-30 |  | فحوصات الدم | API 20 E REAGENT KIT 6X5ML BIOMERIUEX - 5 ML
4111612933000 | API MINERAL OIL 1X125ML BIOMERIUEX | مستهلكات مختبرية | استخدام عام | 125 ML | مختبرات | BIOMERIUEX | نشط ومتوفر | 4111612933001 | 7880204810 | API MINERAL OIL 1X125ML 70100 BIOMERIUEX | 1010833510 | GERMC | Germs | LaboratorySupplies | Room Temp 15-25°C | EA | MEDICAL-30 |  | أخرى | API MINERAL OIL 1X125ML BIOMERIUEX - 125 ML
4111612933100 | ZINC POWDER REAGENT BIOMERIUEX | محاليل وسوائل | استخدام عام |  | مختبرات | BIOMERIUEX | نشط ومتوفر | 4111612933101 | 7860500882 | ZINC POWDER REAGENT 70380 BIOMERIUEX | 1009196480 | GERMC | Germs | LaboratorySupplies | Room Temp 15-25°C | EA | MEDICAL-30 |  | فحوصات الدم | ZINC POWDER REAGENT BIOMERIUEX
4111612933200 | SUSPENSION MEDIUM DILUTE 5ML BIOMERIUEX | مستهلكات مختبرية | استخدام عام | 5 ML | مختبرات | BIOMERIUEX | نشط ومتوفر | 4111612933201 | 7880204800 | SUSPENSION DILUTE 5ML 20150 BIOMERIUEX | 1011000950 | GERMC | Germs | LaboratorySupplies | Room Temp 15-25°C | EA | MEDICAL-30 |  | أخرى | SUSPENSION MEDIUM DILUTE 5ML BIOMERIUEX - 5 ML
4111612933400 | ZYM A REAGENT MICROBIOLOGY BIOMERIUEX | محاليل وسوائل | علم الأحياء الدقيقة |  | مختبرات | BIOMERIUEX | نشط ومتوفر | 4111612933401 | 7880204820 | ZYM A REAGENT MICRO 70494 BIOMERIUEX | 1011066160 | GERMC | Germs | LaboratorySupplies | Cold Temp 2-8°C | EA | MEDICAL-30 |  | فحوصات الدم | علم الأحياء الدقيقة ZYM A REAGENT MICROBIOLOGY BIOMERIUEX
4111612933500 | NIN X2 REAGENT KIT BIOMERIUEX | محاليل وسوائل | استخدام عام |  | مختبرات | BIOMERIUEX | نشط ومتوفر | 4111612933501 | 7880204831 | NIN X2 REAGENT KIT 70491 BIOMERIUEX | 1011220180 | GERMC | Germs | LaboratorySupplies | Cold Temp 2-8°C | EA | MEDICAL-30 |  | فحوصات الدم | NIN X2 REAGENT KIT BIOMERIUEX
4111612933900 | BCP BROMOCRESOL PURPLE REAGENT | محاليل وسوائل | استخدام عام |  | مختبرات | BIOMERIUEX | نشط ومتوفر | 4111612933901 | 788020496-1 | BCP BROMOCRESOL REAGENT 70510 BIOMERIUEX | 1011259860 | GERMC | Germs | LaboratorySupplies | Room Temp 15-25°C | EA | MEDICAL-30 |  | فحوصات الدم | BCP BROMOCRESOL PURPLE REAGENT
4111612934000 | EHR EHRLICH REAGENT 1 AMP BIOMERIUEX | محاليل وسوائل | استخدام عام |  | مختبرات | BIOMERIUEX | نشط ومتوفر | 4111612934001 | 7880204970 | EHR EHRLICH REAGENT 70520 BIOMERIUEX | 1011298840 | GERMC | Germs | LaboratorySupplies | Cold Temp 2-8°C | EA | MEDICAL-30 |  | فحوصات الدم | EHR EHRLICH REAGENT 1 AMP BIOMERIUEX
4111612934100 | XYL XYLENE 2X5ML REAGENT BIOMERIUEX | محاليل وسوائل | استخدام عام | 5 ML | مختبرات | BIOMERIUEX | نشط ومتوفر | 4111612934101 | 7880204980 | XYL XYLENE 2X5 REAGENT 70530 BIOMERIUEX | 1010809960 | GERMC | Germs | LaboratorySupplies | Cold Temp 2-8°C | EA | MEDICAL-30 |  | فحوصات الدم | XYL XYLENE 2X5ML REAGENT BIOMERIUEX - 5 ML
4111613000000 | SOLUTION MICROBIOLOGY CRYSTAL VIOLET | محاليل وسوائل | علم الأحياء الدقيقة |  | مختبرات | ALHILAL | نشط ومتوفر | 4111613000001 | 788040509 | SOL MICROB CRYSTAL VIOLET MS4021 ALHILAL | CV1112521-06D | GERMC | Germs | LaboratorySupplies | Room Temp 15-25°C | EA | MEDICAL-30 |  | أخرى | علم الأحياء الدقيقة SOLUTION MICROBIOLOGY CRYSTAL VIOLET
4111613000100 | REAGENT MICROBIOLOGY GRAM | محاليل وسوائل | علم الأحياء الدقيقة |  | مختبرات | HILAL | نشط ومتوفر | 4111613000101 | 788040511 | MBIO GRAM DECOLORIZER MS4023 AL HILAL | DE2102521-06D | GERMC | Germs | LaboratorySupplies | Room Temp 15-25°C | EA | MEDICAL-30 |  | فحوصات الدم | علم الأحياء الدقيقة REAGENT MICROBIOLOGY GRAM
4111613001100 | TUBE SODIUM BISELENITE MEDIA | أنابيب وقوارير | استخدام عام |  | مختبرات | PREP | نشط ومتوفر | 4111613001102 | 788030331 | MEDIA CULTURE SODIUM 5210 SAUI PREP | 5501197 | GERMC | Germs | LaboratorySupplies | Cold Temp 2-8°C | EA | MEDICAL-30 |  | جمع العينات | TUBE SODIUM BISELENITE MEDIA
4111613001700 | BOT 10% POLYSORBATE 80 POWDR 250G | مستهلكات مختبرية | استخدام عام | 250G | مختبرات | MERCK | نشط ومتوفر | 4111613001703 | 788050347 | BOT 10 POLYSORBATE 80 P4780500ML MERCK | BCCN5366 | GERMC | Germs | LaboratorySupplies | Room Temp 15-25°C | EA | LAB-1 |  | أخرى | BOT 10% POLYSORBATE 80 POWDR 250G - 250G
4111613002400 | BOTTLE INDIA INK STAIN 50 ML\BOTTLE | أنابيب وقوارير | استخدام عام | 50 ML | مختبرات | ATOM | نشط ومتوفر | 4111613002402 | 788040317 | STAIN MICROBIO INDIAN INK RRSP75A ATOM | 126933 | GERMC | Germs | LaboratorySupplies | Room Temp 15-25°C | EA | MEDICAL-30 |  | أخرى | BOTTLE INDIA INK STAIN 50 ML\BOTTLE - 50 ML
4111613014000 | VIAL NORMAL URINE CONTROL URINALYSIS | أنابيب وقوارير | استخدام عام |  | عام | BIORAD | نشط ومتوفر | 4111613014001 | 7800200580 | CONTROL URINALYSIS 10ML 436 BIORAD | 98041 | Unknown | 00-All-Pharma.MS,LS | General | Cold Temp 2-8°C | BT | MEDICAL-30 |  | جمع العينات | VIAL NORMAL URINE CONTROL URINALYSIS
4111613014100 | SOLUTION MICROBIOLOGY GRAM STAIN | محاليل وسوائل | علم الأحياء الدقيقة |  | عام | CRESCENT | نشط ومتوفر | 4111613014101 | 782055391 | SOLUTION MICROB GRAM MS4022 CRESCENT | LI03025E9-05H | Unknown | 00-All-Pharma.MS,LS | General | Room Temp 15-25°C | EA | MEDICAL-30 |  | أخرى | علم الأحياء الدقيقة SOLUTION MICROBIOLOGY GRAM STAIN
4111613014200 | SOLUTION MICROBIOLOGY SAFRANIN | محاليل وسوائل | علم الأحياء الدقيقة |  | عام | CRESCENT | نشط ومتوفر | 4111613014201 | 782055392 | SOLUTN MICROB SAFRANIN MS4024 CRESCENT | SO09024-05X | Unknown | 00-All-Pharma.MS,LS | General | Room Temp 15-25°C | EA | MEDICAL-30 |  | أخرى | علم الأحياء الدقيقة SOLUTION MICROBIOLOGY SAFRANIN
4111613014400 | TEST OXIDASE STRIP IDENTIFICATION | غير محدد | فحوصات مختبرية |  | مختبرات | BD | نشط ومتوفر | 4111613014402 | 785020164 | REAGENT MICROBIOLOGY OXIDASE 261181 BD | B01G212M | Unknown | 00-All-Pharma.MS,LS | General | Room Temp 15-25°C | SR | MEDICAL-30 |  | أخرى | شريط فحص
4111613014500 | VIAL ABNORMAL URINE CONTROL URINALYSIS | أنابيب وقوارير | استخدام عام |  | عام | BIORAD | نشط ومتوفر | 4111613014501 | 7800200600 | CONTROL URINALYSIS 10ML 437 BIORAD | 98042 | Unknown | 00-All-Pharma.MS,LS | General | Cold Temp 2-8°C | VL | MEDICAL-30 |  | جمع العينات | VIAL ABNORMAL URINE CONTROL URINALYSIS
4111613100200 | DISC AMIKACIN SENSITIVITY/SUSCEPT 30 UG | مستهلكات مختبرية | الحقن الوريدي |  | مختبرات | BIORAD | نشط ومتوفر | 4111613100202 | 788050104 | DISC ANTBIO AMIKACIN 66148 BIORAD | 64597269 | GERMC | Germs | LaboratorySupplies | Cold Temp 2-8°C | EA | MEDICAL-30 |  | علم الأحياء الدقيقة | الحقن الوريدي DISC AMIKACIN SENSITIVITY/SUSCEPT 30 UG
4111613100500 | CARD GRAM POSITIV E AST-P580 | مستهلكات مختبرية | الحقن الوريدي |  | مختبرات | BIOMERIEUX | نشط ومتوفر | 4111613100501 | 788060608 | CARD SENSTVTY TEST P580 22233 BIOMERIEUX | E18043PL | GERMC | Germs | LaboratorySupplies | Cold Temp 2-8°C | EA | MEDICAL-30 |  | أخرى | الحقن الوريدي CARD GRAM POSITIV E AST-P580
4111613100800 | STRIP AMIKACIN E-TEST 0.016-256 UG/ML | مستهلكات مختبرية | فحوصات مختبرية |  | مختبرات | BIOMERIEUX | نشط ومتوفر | 4111613100801 | 788050260 | STRIPS ID AMIKACIN 412219 BIOMERIEUX | 1010741310 | GERMC | Germs | LaboratorySupplies | Cold Temp 2-8°C | EA | MEDICAL-30 |  | أخرى | شريط فحص
4111613101000 | DISC CEFOXITIN SENSITIVITY/SUSCEPT 30 UG | مستهلكات مختبرية | الحقن الوريدي |  | مختبرات | BIORAD | نشط ومتوفر | 4111613101002 | 788050112 | DISC ANTBIO CEFOXITIN 66228 BIORAD | 64646750 | GERMC | Germs | LaboratorySupplies | Cold Temp 2-8°C | EA | MEDICAL-30 |  | علم الأحياء الدقيقة | الحقن الوريدي DISC CEFOXITIN SENSITIVITY/SUSCEPT 30 UG
4111613101500 | DISC CEFUROXIME SENSITIVITY/SUSCEPT 30UG | مستهلكات مختبرية | الحقن الوريدي |  | مختبرات | LIOFILCHEM | نشط ومتوفر | 4111613101503 | 788050231 | CEFUROXIME CXM 30µG 9021/1 LIOFILCHEM | 070523060 | GERMC | Germs | LaboratorySupplies | Cold Temp 2-8°C | EA | MEDICAL-30 |  | علم الأحياء الدقيقة | الحقن الوريدي DISC CEFUROXIME SENSITIVITY/SUSCEPT 30UG
4111613102800 | DISC MEROPENEM SENSITIVITY/SUSCEPT 10 UG | مستهلكات مختبرية | الحقن الوريدي |  | مختبرات | BIORAD | نشط ومتوفر | 4111613102802 | 788050205 | DISC ANTBIO MEROPENEM CARTR 67048 BIORAD | 64650782 | GERMC | Germs | LaboratorySupplies | Cold Temp 2-8°C | EA | MEDICAL-30 |  | علم الأحياء الدقيقة | الحقن الوريدي DISC MEROPENEM SENSITIVITY/SUSCEPT 10 UG
4111613103000 | DISC METRONIDAZOLE S/S 50UG | مستهلكات مختبرية | استخدام عام |  | مختبرات | MET | نشط ومتوفر | 4111613103003 | 788050090 | DISC METRONIDAZOLE 50MCG MET-50 | 240416J | GERMC | Germs | LaboratorySupplies | Cold Temp 2-8°C | EA | MEDICAL-30 |  | أخرى | DISC METRONIDAZOLE S/S 50UG
4111613103300 | DISC MUPIROCIN SENSITIVITY/SUSCEPT 5 UG | مستهلكات مختبرية | الحقن الوريدي |  | مختبرات | CONDA | نشط ومتوفر | 4111613103301 | 788050204 | DISC ANTIBIOTIC MUPIROCIN 5 G CONDA | C63407D | GERMC | Germs | LaboratorySupplies | Cold Temp 2-8°C | EA | MEDICAL-30 |  | علم الأحياء الدقيقة | الحقن الوريدي DISC MUPIROCIN SENSITIVITY/SUSCEPT 5 UG
4111613103700 | DISC OXACILLIN SENSITIVITY/SUSCEPT 1 UG | مستهلكات مختبرية | الحقن الوريدي |  | مختبرات | BIORAD | نشط ومتوفر | 4111613103702 | 788040258 | DISC ANTBIO OXACILLIN 66888 BIORAD | 64635496 | GERMC | Germs | LaboratorySupplies | Cold Temp 2-8°C | EA | MEDICAL-30 |  | علم الأحياء الدقيقة | الحقن الوريدي DISC OXACILLIN SENSITIVITY/SUSCEPT 1 UG
4111613105100 | DISC OPTOCHIN SENSITIVITY/SUSCEP 5UG | مستهلكات مختبرية | الحقن الوريدي |  | مختبرات | COND | نشط ومتوفر | 4111613105101 | 788050088 | DISC DIFFERENTIATION OPTOCHIN 5 G COND | C62507D | GERMC | Germs | LaboratorySupplies | Cold Temp 2-8°C | EA | MEDICAL-30 |  | علم الأحياء الدقيقة | الحقن الوريدي DISC OPTOCHIN SENSITIVITY/SUSCEP 5UG
4111613105500 | DISC X FACTOR DIFFERENTIAT HAEMOPHILUS | غير محدد | استخدام عام |  | عام | CONDA | نشط ومتوفر | 4111613105501 |  | DISC DIFFERENTIATIONXFACTOR CONDA | C07901D | Unknown | 00-All-Pharma.MS,LS | General | Room Temp 15-25°C | EA | MEDICAL-30 |  | أخرى | DISC X FACTOR DIFFERENTIAT HAEMOPHILUS
4111613106400 | DISC CEPHALOTHIN S/S 30UG | مستهلكات مختبرية | استخدام عام |  | مختبرات | BIORAD | نشط ومتوفر | 4111613106401 | 788050113 | DISC SENSITIVITY CEPHALOTHN 66218 BIORAD | 64593614 | GERMC | Germs | LaboratorySupplies | Cold Temp 2-8°C | EA | MEDICAL-30 |  | أخرى | DISC CEPHALOTHIN S/S 30UG
4111613106500 | DISC CLINDAMYCIN SENSITIVITY/SUSCEPT 2UG | مستهلكات مختبرية | الحقن الوريدي |  | مختبرات | LIOFILCHEM | نشط ومتوفر | 4111613106502 | 788050118 | CLINDAMYCIN CD 2 µG 9047/1 LIOFILCHEM | 080323088 | GERMC | Germs | LaboratorySupplies | Cold Temp 2-8°C | EA | MEDICAL-30 |  | علم الأحياء الدقيقة | الحقن الوريدي DISC CLINDAMYCIN SENSITIVITY/SUSCEPT 2UG
4111613106600 | DISC SENSITIVITY COTRIMOXAZOLE 25MCG | مستهلكات مختبرية | الحقن الوريدي |  | مختبرات | LIOFILCHEM | نشط ومتوفر | 4111613106602 | 788050122 | TRIMTH-SULFAMTH 25 µG 9042/1 LIOFILCHEM | 073123116 | GERMC | Germs | LaboratorySupplies | Cold Temp 2-8°C | EA | MEDICAL-30 |  | علم الأحياء الدقيقة | الحقن الوريدي DISC SENSITIVITY COTRIMOXAZOLE 25MCG
4111613106700 | DISC DOXYCYCLINE S/S 10UG | مستهلكات مختبرية | استخدام عام |  | مختبرات | BIORAD | نشط ومتوفر | 4111613106701 | 788050124 | DISC SENSTVTY DOXYCYCLINE 66388 BIORAD | 64606205 | GERMC | Germs | LaboratorySupplies | Cold Temp 2-8°C | EA | MEDICAL-30 |  | أخرى | DISC DOXYCYCLINE S/S 10UG
4111613106800 | DISC SENSITIVITY ERYTHROMYCIN | مستهلكات مختبرية | الحقن الوريدي |  | مختبرات | LIOFILCHEM | نشط ومتوفر | 4111613106802 | 788050115 | ERYTHROMYCIN E 15 µG 9024/1 LIOFILCHEM | 071123075 | GERMC | Germs | LaboratorySupplies | Cold Temp 2-8°C | EA | MEDICAL-30 |  | علم الأحياء الدقيقة | الحقن الوريدي DISC SENSITIVITY ERYTHROMYCIN
4111613107000 | DISC FUCIDIC ACID S/S 10UG | مستهلكات مختبرية | استخدام عام |  | مختبرات | BIORAD | نشط ومتوفر | 4111613107001 | 788050126 | ANTMICROB FUCIDIC ACID 66518 BIORAD | 64613873 | GERMC | Germs | LaboratorySupplies | Cold Temp 2-8°C | EA | MEDICAL-30 |  | أخرى | DISC FUCIDIC ACID S/S 10UG
4111613107100 | DISC GENTAMICIN SENSITIVITY/SUSCEPT 10UG | مستهلكات مختبرية | الحقن الوريدي |  | مختبرات | BIORAD | نشط ومتوفر | 4111613107101 | 788050128 | DISC SENSTVTY GENTAMICIN 66608 BIORAD | 64611859 | GERMC | Germs | LaboratorySupplies | Room Temp 15-25°C | EA | MEDICAL-30 |  | علم الأحياء الدقيقة | الحقن الوريدي DISC GENTAMICIN SENSITIVITY/SUSCEPT 10UG
4111613107300 | TET NEISSERIA & HAEMOPHILUS ID VITEK2/XL | مستهلكات مختبرية | استخدام عام |  | مختبرات | BIOMERIEUX | نشط ومتوفر | 4111613107301 | 788060612 | CARD ID NEISERIA HPHIL 21346 BIOMERIEUX | 2453056203 | GERMC | Germs | LaboratorySupplies | Cold Temp 2-8°C | EA | MEDICAL-30 |  | أخرى | TET NEISSERIA & HAEMOPHILUS ID VITEK2/XL
4111613107400 | TEST GRAM NEGATIVE BACILLI ID VITEK2/XL | مستهلكات مختبرية | الحقن الوريدي |  | مختبرات | BIOMERIEUX | نشط ومتوفر | 4111613107401 | 788060601 | GRAM NEG VITEK2 GN 21341 BIOMERIEUX | 2413081403 | GERMC | Germs | LaboratorySupplies | Cold Temp 2-8°C | EA | MEDICAL-30 |  | أخرى | الحقن الوريدي TEST GRAM NEGATIVE BACILLI ID VITEK2/XL
4111613107600 | TEST YEAST IDENTIFICATION VITEK2/XL | مستهلكات مختبرية | فحوصات مختبرية |  | مختبرات | BIOMERIEUX | نشط ومتوفر | 4111613107601 | 788060602 | CARD ID YEAST VITEK 2 21343 BIOMERIEUX | 2433034403 | GERMC | Germs | LaboratorySupplies | Cold Temp 2-8°C | EA | MEDICAL-30 |  | أخرى | فحوصات مختبرية TEST YEAST IDENTIFICATION VITEK2/XL
4111613107700 | DISC IMIPENEM SENSITIVITY/SUSCEPT 10 UG | مستهلكات مختبرية | الحقن الوريدي |  | مختبرات | BIORAD | نشط ومتوفر | 4111613107701 | 788050130 | CARD SENSTVTY IMIPENEM 66568 BIORAD | 64645083 | GERMC | Germs | LaboratorySupplies | Cold Temp 2-8°C | EA | MEDICAL-30 |  | علم الأحياء الدقيقة | الحقن الوريدي DISC IMIPENEM SENSITIVITY/SUSCEPT 10 UG
4111613108000 | DISC NALIDIXIC ACID S/S 25UG | مستهلكات مختبرية | استخدام عام |  | مختبرات | LIOFILCHEM | نشط ومتوفر | 4111613108002 | 788050138 | NALIDIXIC ACID 30 MCG 9001/1 LIOFILCHEM | 070523095 | GERMC | Germs | LaboratorySupplies | Cold Temp 2-8°C | EA | MEDICAL-30 |  | أخرى | DISC NALIDIXIC ACID S/S 25UG
4111613108100 | DISC NEOMYCIN SULFATE S/S 30UG | مستهلكات مختبرية | استخدام عام |  | مختبرات | CONDA | نشط ومتوفر | 4111613108102 | 788050111 | DISC SENSITIVITY NEOMYCIN 7064D5 CONDA | C36405C | GERMC | Germs | LaboratorySupplies | Cold Temp 2-8°C | EA | MEDICAL-30 |  | أخرى | DISC NEOMYCIN SULFATE S/S 30UG
4111613108200 | DISC NETILMICIN SENSITIVITY/SUSCEPT 30UG | مستهلكات مختبرية | الحقن الوريدي |  | مختبرات | CONDA | نشط ومتوفر | 4111613108202 | 788050140 | DISC SENSITIVTY NETILMICIN 7065D5 CONDA | C62508C | GERMC | Germs | LaboratorySupplies | Room Temp 15-25°C | EA | MEDICAL-30 |  | علم الأحياء الدقيقة | الحقن الوريدي DISC NETILMICIN SENSITIVITY/SUSCEPT 30UG
4111613108300 | DISC NITROFURANTOIN S/S 300UG | مستهلكات مختبرية | استخدام عام |  | مختبرات | BIORAD | نشط ومتوفر | 4111613108301 | 788050142 | NITROFURANTOIN ANTIB 68678 BIORAD | 64650780 | GERMC | Germs | LaboratorySupplies | Cold Temp 2-8°C | EA | MEDICAL-30 |  | أخرى | DISC NITROFURANTOIN S/S 300UG
4111613108400 | DISC SENSITIVITY NORFLOXACIN 10MCG | مستهلكات مختبرية | الحقن الوريدي |  | مختبرات | BIORAD | نشط ومتوفر | 4111613108401 | 788050144 | DISC SENSTVTY NORFLOXACIN 66338 BIORAD | 64606206 | GERMC | Germs | LaboratorySupplies | Cold Temp 2-8°C | EA | MEDICAL-30 |  | علم الأحياء الدقيقة | الحقن الوريدي DISC SENSITIVITY NORFLOXACIN 10MCG
4111613108700 | TEST ANAEROBES BIOCHEMICAL ID API | مستهلكات مختبرية | فحوصات مختبرية |  | مختبرات | BIOMERIEUX | نشط ومتوفر | 4111613108701 | 788020496 | BIOCHEM ANAEROBE IDENTI 20300 BIOMERIEUX | 1011366060 | GERMC | Germs | LaboratorySupplies | Cold Temp 2-8°C | EA | MEDICAL-30 |  | أخرى | فحوصات مختبرية TEST ANAEROBES BIOCHEMICAL ID API
4111613108900 | TET ENTEROBACTERIACEASE BIOCHEM ID | مستهلكات مختبرية | استخدام عام |  | مختبرات | BIOMERIEUX | نشط ومتوفر | 4111613108902 | 788020478 | ENTEROBACTERIACEAE ID 20100 BIOMERIEUX | 1011294160 | GERMC | Germs | LaboratorySupplies | Cold Temp 2-8°C | EA | MEDICAL-30 |  | أخرى | TET ENTEROBACTERIACEASE BIOCHEM ID
4111613109400 | TEST YEAST BIOCHEMICAL ID API | مستهلكات مختبرية | فحوصات مختبرية |  | مختبرات | BIOMERIEUX | نشط ومتوفر | 4111613109402 |  | YEAST IDENTIFICATN KIT 20210 BIOMERIEUX | 1011386740 | GERMC | Germs | LaboratorySupplies | Cold Temp 2-8°C | EA | MEDICAL-30 |  | أخرى | فحوصات مختبرية TEST YEAST BIOCHEMICAL ID API
4111613110200 | STEPTOCOC PANEL ID/SENSITIVITY PHOENIX | مستهلكات مختبرية | الحقن الوريدي |  | مختبرات | BD | نشط ومتوفر | 4111613110201 | 788060587 | STRIP ID PANEL PHOENIX 448785 BD | 4282576 | GERMC | Germs | LaboratorySupplies | Room Temp 15-25°C | EA | MEDICAL-30 |  | علم الأحياء الدقيقة | الحقن الوريدي STEPTOCOC PANEL ID/SENSITIVITY PHOENIX
4111613110800 | DISC CEPHRADINE S/S 300UG | مستهلكات مختبرية | استخدام عام |  | مختبرات | BIOLAB | نشط ومتوفر | 4111613110802 | 788050114 | DISK IDENTIFICATION 300MCG CE30 BIOLAB | 240621H | GERMC | Germs | LaboratorySupplies | Cold Temp 2-8°C | EA | MEDICAL-30 |  | أخرى | DISC CEPHRADINE S/S 300UG
4111613110900 | DISK SENSITIVITY CHLORAMPHENICOL | مستهلكات مختبرية | الحقن الوريدي |  | مختبرات | BIORAD | نشط ومتوفر | 4111613110901 | 788050116 | DISK SENSTVTY CHLORAMPHENCL 66278 BIORAD | 64606270 | GERMC | Germs | LaboratorySupplies | Cold Temp 2-8°C | EA | MEDICAL-30 |  | علم الأحياء الدقيقة | الحقن الوريدي DISK SENSITIVITY CHLORAMPHENICOL
4111613111100 | STRIP CEFOTAXIM E-TEST 0.002-32 UG/ML | مستهلكات مختبرية | فحوصات مختبرية |  | مختبرات | BIOMERIEUX | نشط ومتوفر | 4111613111101 | 788040267 | DSK ID ETEST CEFOTAXIM 412281 BIOMERIEUX | 1010630090 | GERMC | Germs | LaboratorySupplies | Cold Temp 2-8°C | EA | MEDICAL-30 |  | أخرى | شريط فحص
4111613111200 | STRIP GENTAMICIN 0.016-256 UG/ML | مستهلكات مختبرية | استخدام عام |  | مختبرات | BIOMAXIMA | نشط ومتوفر | 4111613111203 | 788040263 | GENTAMICIN 0016256 0075B30 BIOMAXIMA | 39111B | GERMC | Germs | LaboratorySupplies | Cold Temp 2-8°C | EA | MEDICAL-30 |  | أخرى | شريط فحص
4111613111300 | STRIP MEROPENEM E-TEST 0.002-32 UG/ML | مستهلكات مختبرية | فحوصات مختبرية |  | مختبرات | BIOMAXIMA | نشط ومتوفر | 4111613111304 | 788040278 | MEROPENEM 000232 0090B30 BIOMAXIMA | 39611B | GERMC | Germs | LaboratorySupplies | Freezing -20°C | EA | MEDICAL-30 |  | أخرى | شريط فحص
4111613111400 | STRIP MINOCYCLINE E-TEST 0.016-256 | مستهلكات مختبرية | فحوصات مختبرية |  | مختبرات | BIOMERIEUX | نشط ومتوفر | 4111613111401 | 788040279 | DISK ID ETEST MINOCYCLN412409 BIOMERIEUX | 1011208030 | GERMC | Germs | LaboratorySupplies | Cold Temp 2-8°C | EA | MEDICAL-30 |  | أخرى | شريط فحص
4111613111500 | STRIP PIPERACILLIN E-TEST 0.016-256UG/ML | مستهلكات مختبرية | فحوصات مختبرية |  | مختبرات | BIOMERIEUX | نشط ومتوفر | 4111613111501 | 788040284 | DISK ID ETEST PIPERACL 412436 BIOMERIEUX | 1010844100 | GERMC | Germs | LaboratorySupplies | Cold Temp 2-8°C | EA | MEDICAL-30 |  | أخرى | شريط فحص
4111613111600 | DISC FACTOR XV IDENTIFICATION | مستهلكات مختبرية | استخدام عام |  | مختبرات | CONDA | نشط ومتوفر | 4111613111604 | 788050084 | DISK IDENTIFICATION FACTOR 7159D5 CONDA | C61507D | GERMC | Germs | LaboratorySupplies | Cold Temp 2-8°C | EA | MEDICAL-30 |  | أخرى | DISC FACTOR XV IDENTIFICATION
4111613111800 | DISC FACTOR X IDENTIFICATION | مستهلكات مختبرية | استخدام عام |  | مختبرات | CONDA | نشط ومتوفر | 4111613111805 | 788050082 | DISC FACTOR X IDENTIFICATION 7160 CONDA | C34404D | GERMC | Germs | LaboratorySupplies | Room Temp 15-25°C | EA | MEDICAL-30 |  | أخرى | DISC FACTOR X IDENTIFICATION
4111613112200 | DISPEN ANTIBIOTC DISC 6-8 90MM PETRIDISH | مستهلكات مختبرية | استخدام عام | 90 MM | مختبرات | LAB | نشط ومتوفر | 4111613112201 | 788050162 | ANTIBIOTIC 50294 BIO RAD LAB | 1026333 | GERMC | Germs | LaboratorySupplies | Room Temp 15-25°C | EA | MEDICAL-30 |  | علم الأحياء الدقيقة | DISPEN ANTIBIOTC DISC 6-8 90MM PETRIDISH - 90 MM
4111613112600 | G- BACILLI (ENTEROBACTER) S/S VITEK2/XL | مستهلكات مختبرية | استخدام عام |  | مختبرات | BIOMERIEUX | نشط ومتوفر | 4111613112602 | 788060654 | CARD SENSITIVITY GRAM 423880 BIOMERIEUX | 0193069404 | GERMC | Germs | LaboratorySupplies | Cold Temp 2-8°C | EA | MEDICAL-30 |  | أخرى | G- BACILLI (ENTEROBACTER) S/S VITEK2/XL
4111613112700 | G- BACILLI (NON-ENTEROBACTERIACAE) S/S | مستهلكات مختبرية | استخدام عام |  | مختبرات | BIOMERIEUX | نشط ومتوفر | 4111613112702 | 788060655 | CARD SENSITIVITY GRAM 423948 BIOMERIEUX | 0443093104 | GERMC | Germs | LaboratorySupplies | Cold Temp 2-8°C | EA | MEDICAL-30 |  | أخرى | G- BACILLI (NON-ENTEROBACTERIACAE) S/S
4111613112900 | TET G+ PANEL COMBO ID/SUSCEPT | مستهلكات مختبرية | استخدام عام |  | مختبرات | BC | نشط ومتوفر | 4111613112902 | 788060728 | PANEL SENSITIVITY PBPCX28 B1016172 BC | 2026-08-25 | GERMC | Germs | LaboratorySupplies | Room Temp 15-25°C | EA | MEDICAL-30 |  | أخرى | TET G+ PANEL COMBO ID/SUSCEPT
4111613113000 | DISC AMPICILLIN SENSITIVITY/SUSCEPT 25UG | مستهلكات مختبرية | الحقن الوريدي |  | مختبرات | CONDA | نشط ومتوفر | 4111613113003 | 788050106 | DISC SENSITIVITY 25UG 7142D5 CONDA | C62308C | GERMC | Germs | LaboratorySupplies | Cold Temp 2-8°C | EA | MEDICAL-30 |  | علم الأحياء الدقيقة | الحقن الوريدي DISC AMPICILLIN SENSITIVITY/SUSCEPT 25UG
4111613113100 | DISC CARBENICILLIN S/S 100UG | مستهلكات مختبرية | استخدام عام |  | مختبرات | CONDA | نشط ومتوفر | 4111613113102 | 788050107 | DISC SENSITIVITY 100UG 7097D5 CONDA | C62008C | GERMC | Germs | LaboratorySupplies | Cold Temp 2-8°C | EA | MEDICAL-30 |  | أخرى | DISC CARBENICILLIN S/S 100UG
4111613113200 | DISC CEFEPIME SENSITIVITY/SUSCEPT 30 UG | مستهلكات مختبرية | الحقن الوريدي |  | مختبرات | BIORAD | نشط ومتوفر | 4111613113201 | 788050233 | DISC SENSTVTY 30UG CEFEPIME 66098 BIORAD | 64646777 | GERMC | Germs | LaboratorySupplies | Cold Temp 2-8°C | EA | MEDICAL-30 |  | علم الأحياء الدقيقة | الحقن الوريدي DISC CEFEPIME SENSITIVITY/SUSCEPT 30 UG
4111613113300 | DISC CIPROFLOXACIN S/S 5UG | مستهلكات مختبرية | استخدام عام |  | مختبرات | LIOFILCHEM | نشط ومتوفر | 4111613113302 | 788050229 | CIPROFLOXACIN CIP 5 µG 9056/1 LIOFILCHEM | 060523073 | GERMC | Germs | LaboratorySupplies | Cold Temp 2-8°C | EA | MEDICAL-30 |  | أخرى | DISC CIPROFLOXACIN S/S 5UG
4111613113700 | TET STREP PANEL SUSCEPT MICROSCAN | مستهلكات مختبرية | استخدام عام |  | مختبرات | BECKMAN | نشط ومتوفر | 4111613113702 | 788060594 | PANEL ID MICROSTREP B1016170 BECKMAN | 2026-08-15 | GERMC | Germs | LaboratorySupplies | Room Temp 15-25°C | EA | MEDICAL-30 |  | أخرى | TET STREP PANEL SUSCEPT MICROSCAN
4111613113800 | G- URIN COMBO PANEL ID/SUSCEPT MICROSCAN | مستهلكات مختبرية | استخدام عام |  | مختبرات | BECKMAN | نشط ومتوفر | 4111613113801 | 788060592 | NEGATIVE URINE COMB T35 B1016189 BECKMAN | 2026-07-18 | GERMC | Germs | LaboratorySupplies | Room Temp 15-25°C | EA | MEDICAL-30 |  | أخرى | G- URIN COMBO PANEL ID/SUSCEPT MICROSCAN
4111613113900 | DISC NOVOBIOCIN SENSITIVITY/SUSCEPT 5 UG | مستهلكات مختبرية | الحقن الوريدي |  | مختبرات | CONDA | نشط ومتوفر | 4111613113904 | 788050146 | DISC IDENTIFCTN NOVOBIOCIN 7068D5 CONDA | C61407D | GERMC | Germs | LaboratorySupplies | Cold Temp 2-8°C | EA | MEDICAL-30 |  | علم الأحياء الدقيقة | الحقن الوريدي DISC NOVOBIOCIN SENSITIVITY/SUSCEPT 5 UG
4111613114000 | TET G+ PANEL BP COMBO ID/SUSCP MICROSCAN | مستهلكات مختبرية | استخدام عام |  | مختبرات | BECKMAN | نشط ومتوفر | 4111613114001 | 788060593 | PANEL ID POSITIVE COMBO B1016138 BECKMAN | 2026-08-26 | GERMC | Germs | LaboratorySupplies | Room Temp 15-25°C | EA | MEDICAL-30 |  | أخرى | TET G+ PANEL BP COMBO ID/SUSCP MICROSCAN
4111613114300 | TET G- PANEL ID/SUSCEPT MICROSCAN | مستهلكات مختبرية | استخدام عام |  | مختبرات | BECKMAN | نشط ومتوفر | 4111613114301 | 788060666 | DISK IDENTIF NEGATIV UC B1016179 BECKMAN | 2026-09-17 | GERMC | Germs | LaboratorySupplies | Room Temp 15-25°C | EA | MEDICAL-30 |  | أخرى | TET G- PANEL ID/SUSCEPT MICROSCAN
4111613114400 | TET G+ PANEL SUSCEPT MICROSCAN | مستهلكات مختبرية | استخدام عام |  | مختبرات | BECKMAN | نشط ومتوفر | 4111613114401 | 788060579 | DISK IDENTIF POSITIV UC B1016173 BECKMAN | 2026-09-03 | GERMC | Germs | LaboratorySupplies | Room Temp 15-25°C | EA | MEDICAL-30 |  | أخرى | TET G+ PANEL SUSCEPT MICROSCAN
4111613115200 | DISC AMPICILLIN SENSITIVITY/SUSCEPT 10UG | مستهلكات مختبرية | الحقن الوريدي |  | مختبرات | BIORAD | نشط ومتوفر | 4111613115201 | 788050117 | DISC ID 10UG SD AMPICILLIN 66128 BIORAD | 64614408 | GERMC | Germs | LaboratorySupplies | Cold Temp 2-8°C | EA | MEDICAL-30 |  | علم الأحياء الدقيقة | الحقن الوريدي DISC AMPICILLIN SENSITIVITY/SUSCEPT 10UG
4111613116200 | DISC PIPERACILLIN S/S 100UG | مستهلكات مختبرية | استخدام عام |  | مختبرات | BIORAD | نشط ومتوفر | 4111613116201 | 788050150 | DISK SENSTI PIPERACILLIN 67228 BIORAD | 64606218 | GERMC | Germs | LaboratorySupplies | Room Temp 15-25°C | EA | MEDICAL-30 |  | أخرى | DISC PIPERACILLIN S/S 100UG
4111613116300 | DISC POLYMYXIN B S/S 300UG | مستهلكات مختبرية | استخدام عام |  | مختبرات | BIOLAB | نشط ومتوفر | 4111613116302 | 788050152 | DISC SENSTITIVITY 300UG PB300 BIOLAB | 241126E | GERMC | Germs | LaboratorySupplies | Cold Temp 2-8°C | EA | MEDICAL-30 |  | أخرى | DISC POLYMYXIN B S/S 300UG
4111613116500 | DISC STREPTOMYCIN HIGH LEVEL S/S | مستهلكات مختبرية | استخدام عام |  | مختبرات | BIORAD | نشط ومتوفر | 4111613116501 | 788050223 | DISK STREPTOMYCIN HIGHLEVEL 67608 BIORAD | 64611880 | GERMC | Germs | LaboratorySupplies | Cold Temp 2-8°C | EA | MEDICAL-30 |  | أخرى | DISC STREPTOMYCIN HIGH LEVEL S/S
4111613116600 | DISC TEICOPLANIN S/S 30UG | مستهلكات مختبرية | استخدام عام |  | مختبرات | BIORAD | نشط ومتوفر | 4111613116601 | 788050203 | DISK SENSTITIV TEICOPLANIN 68948 BIORAD | 64588537 | GERMC | Germs | LaboratorySupplies | Cold Temp 2-8°C | EA | MEDICAL-30 |  | أخرى | DISC TEICOPLANIN S/S 30UG
4111613116700 | DISC VANCOMYCIN SENSITIVITY/SUSCEPT 30UG | مستهلكات مختبرية | الحقن الوريدي |  | مختبرات | BIORAD | نشط ومتوفر | 4111613116701 | 788050160 | DISK SENSIT 30UG VANCOMYCIN 68928 BIORAD | 64593629 | GERMC | Germs | LaboratorySupplies | Cold Temp 2-8°C | EA | MEDICAL-30 |  | علم الأحياء الدقيقة | الحقن الوريدي DISC VANCOMYCIN SENSITIVITY/SUSCEPT 30UG
4111613116800 | DISC PENICILLIN-G S/S 10UG | مستهلكات مختبرية | استخدام عام |  | مختبرات | BIORAD | نشط ومتوفر | 4111613116801 | 788050148 | DISK SENSTI PENICILLING 67218 BIORAD | 64642773 | GERMC | Germs | LaboratorySupplies | Cold Temp 2-8°C | EA | MEDICAL-30 |  | أخرى | DISC PENICILLIN-G S/S 10UG
4111613116900 | BROTH AST S BD PHOENIX | مستهلكات مختبرية | استخدام عام |  | مختبرات | BECTON | نشط ومتوفر | 4111613116903 | 7880605680 | BROTH AST S BD PHOENIX 246003 BECTON | 4270828 | GERMC | Germs | LaboratorySupplies | Room Temp 15-25°C | EA | MEDICAL-30 |  | أخرى | BROTH AST S BD PHOENIX
4111613117300 | BROTH ID BD PHOENIX | مستهلكات مختبرية | استخدام عام |  | مختبرات | BECTON | نشط ومتوفر | 4111613117301 | 7880605700 | BROTH ID BD PHOENIX 246001 BECTON | 4291319 | GERMC | Germs | LaboratorySupplies | Room Temp 15-25°C | EA | MEDICAL-30 |  | أخرى | BROTH ID BD PHOENIX
4111613118700 | DISC RIFAMPICIN SENSITIVITY/SUSCEPT 5 UG | مستهلكات مختبرية | الحقن الوريدي |  | مختبرات | BIORAD | نشط ومتوفر | 4111613118701 | 788050154 | DISC RIFAMPICIN SENST 5U G 66648 BIORAD | 64611844 | GERMC | Germs | LaboratorySupplies | Cold Temp 2-8°C | EA | MEDICAL-30 |  | علم الأحياء الدقيقة | الحقن الوريدي DISC RIFAMPICIN SENSITIVITY/SUSCEPT 5 UG
4111613119000 | DISC CEFOTAXIME SENSITIVITY/SUSCEPT 30UG | مستهلكات مختبرية | الحقن الوريدي |  | مختبرات | BIORAD | نشط ومتوفر | 4111613119001 | 788050110 | DISC SENSTVTY CEFOTAXIME 66368 BIORAD | 64635220 | GERMC | Germs | LaboratorySupplies | Cold Temp 2-8°C | EA | MEDICAL-30 |  | علم الأحياء الدقيقة | الحقن الوريدي DISC CEFOTAXIME SENSITIVITY/SUSCEPT 30UG
4111613119200 | DISC COLISTIN SENSITIVITY/SUSCEPT 10 UG | مستهلكات مختبرية | الحقن الوريدي |  | مختبرات | BIORAD | نشط ومتوفر | 4111613119201 | 788050109 | DISC SENSTVTY 10MCG COLISTN 67268 BIORAD | 64646786 | GERMC | Germs | LaboratorySupplies | Cold Temp 2-8°C | EA | MEDICAL-30 |  | علم الأحياء الدقيقة | الحقن الوريدي DISC COLISTIN SENSITIVITY/SUSCEPT 10 UG
4111613120900 | DISC AMOXICILLIN+CLAVULANIC S/S | مستهلكات مختبرية | استخدام عام |  | مختبرات | BIORAD | نشط ومتوفر | 4111613120901 | 788050108 | DISC ANTIBIOTIC AUGMENTIN 3 66178 BIORAD | 64635207 | GERMC | Germs | LaboratorySupplies | Cold Temp 2-8°C | EA | MEDICAL-30 |  | أخرى | DISC AMOXICILLIN+CLAVULANIC S/S
4111613200000 | ORG. STAPH EPIDRMIDIS ATCC 12228 LYO | مستهلكات مختبرية | استخدام عام | 12228 L | مختبرات | MICROBIOLOGICS | نشط ومتوفر | 4111613200003 | 788090123 | ORGANISM MICROB 0371L MICROBIOLOGICS | 371-512-7 | GERMC | Germs | LaboratorySupplies | Cold Temp 2-8°C | EA | MEDICAL-30 |  | أخرى | ORG. STAPH EPIDRMIDIS ATCC 12228 LYO - 12228 L
4111613200100 | SLIDE ACID FAST BACILLI QUAL CTRL SLIDE | مستهلكات مختبرية | استخدام عام |  | مختبرات | MICROBIOLOGC | نشط ومتوفر | 4111613200103 | 788080117 | CONTROL MICROB ACID SL4010 MICROBIOLOGC | 40114 | GERMC | Germs | LaboratorySupplies | Room Temp 15-25°C | EA | MEDICAL-30 |  | أخرى | SLIDE ACID FAST BACILLI QUAL CTRL SLIDE
4111613403800 | REAGENT METHANOL HPLC | محاليل وسوائل | استخدام عام |  | عام | VWR | نشط ومتوفر | 4111613403804 | 785020231 | METHANOL 998 2086429 VWR | 240702C005 | CHEMG | Laboratory Chemicals | LaboratorySupplies | Room Temp 15-25°C | LT | MEDICAL-30 |  | فحوصات الدم | REAGENT METHANOL HPLC
4111613405500 | ROTAVIRUS ANTIGEN LATEX AGGLU TET KT | مستهلكات مختبرية | استخدام عام |  | عام | BIOTECH | نشط ومتوفر | 4111613405504 | 782010044 | ROTAVIRUS ANTIGEN R0194C CTK BIOTECH | F1011V4A00D | VMIM | Viruses and Serums | LaboratorySupplies | Room Temp 15-25°C | EA | MEDICAL-30 |  | أخرى | ROTAVIRUS ANTIGEN LATEX AGGLU TET KT
4111613415300 | API ZYM B REAGENT MICROBIOLOGY | محاليل وسوائل | علم الأحياء الدقيقة |  | مختبرات | BIOMERIEX | نشط ومتوفر | 4111613415301 | 7880204840 | ZYM B REAGENT MICRO 70493 BIOMERIEX | 1011334100 | GERMC | Germs | LaboratorySupplies | Cold Temp 2-8°C | EA | MEDICAL-30 |  | فحوصات الدم | علم الأحياء الدقيقة API ZYM B REAGENT MICROBIOLOGY
4111613800000 | STRIP URINALYSIS 10 PARAMETER | مستهلكات مختبرية | استخدام عام |  | مختبرات | SIMAT | نشط ومتوفر | 4111613800005 | 782020009 | STRIP URINALYSIS S/010-U034-113 SIMAT | S24164 | GERMC | Germs | LaboratorySupplies | Room Temp 15-25°C | EA | MEDICAL-30 |  | أخرى | شريط فحص
4111613800100 | STRIP URINALYSIS 3 PARAMETER | مستهلكات مختبرية | استخدام عام |  | مختبرات | SIMAT | نشط ومتوفر | 4111613800106 | 782020012 | STRIP URINALYSIS S012U034033 SIMAT | S25028 | GERMC | Germs | LaboratorySupplies | Cold Temp 2-8°C | EA | MEDICAL-30 |  | أخرى | شريط فحص
4111613801100 | TEST STRIP USE 2ND LINE DIAGNOSTIC TOOL | مستهلكات طبية | فحوصات مختبرية |  | مختبرات | QIAGEN | نشط ومتوفر | 4111613801101 | 131999881 | AMNISURE ROM TEST FMRT-1-25-ML-RT QIAGEN | 5750782 | HOSPA | Hospital Supplies A | MedicalSupplies | Room Temp 15-25°C | EA | MEDICAL-30 |  | أخرى | شريط فحص
4111613900200 | CONTROL URINALYSIS 10ML NORMAL URINE | مستهلكات مختبرية | استخدام عام | 10 ML | مختبرات | BIORAD | نشط ومتوفر | 4111613900202 | 780020058 | LIQUICHEK URINALYSIS 436 BIO-RAD | 98021 | BI-CH | Biochemicals | LaboratorySupplies | Cold Temp 2-8°C | EA | MEDICAL-30 |  | أخرى | CONTROL URINALYSIS 10ML NORMAL URINE - 10 ML
4111614000200 | TEST YEAST PANEL IDENTIFICATION PHOENIX | مستهلكات مختبرية | فحوصات مختبرية |  | مختبرات | BD | نشط ومتوفر | 4111614000201 | 788090273 | PHOENIX YEAST ID PANEL 448316 BD | 5197534 | GERMC | Germs | LaboratorySupplies | Room Temp 15-25°C | EA | MEDICAL-30 |  | أخرى | فحوصات مختبرية TEST YEAST PANEL IDENTIFICATION PHOENIX
4111614601700 | TEST ADULTERATION URINE STRIP | مستهلكات مختبرية | فحوصات مختبرية |  | مختبرات | BERLINGER | نشط ومتوفر | 4111614601701 | 785060630 | STRIP URINE ADULTRATN 94-1211 BERLINGER | BSN-01194 | POIS | Addictive Drugs | LaboratorySupplies | Room Temp 15-25°C | EA | MEDICAL-30 |  | أخرى | شريط تحليل بول
4111614612800 | TEST C-PEPTIDE CHEM ACCESS DXI600 DXI800 | غير محدد | فحوصات مختبرية |  | مختبرات | BECKMAN | نشط ومتوفر | 4111614612801 |  | CPEPTIDE ACCESSDXI600 C33451 BECKMAN | 566565 | Unknown | 00-All-Pharma.MS,LS | General | Cold Temp 2-8°C | TE | MEDICAL-30 |  | أخرى | فحوصات مختبرية TEST C-PEPTIDE CHEM ACCESS DXI600 DXI800
4111615801900 | HEPATITIS B CORE IGM QUALITATIVE ELISA | مستهلكات مختبرية | الحقن الوريدي |  | عام | BIORAD | نشط ومتوفر | 4111615801901 | 782010006 | ELISA ANTI HBCIGG TEST 72315 BIORAD | 5A0131 | VMIM | Viruses and Serums | LaboratorySupplies | Cold Temp 2-8°C | EA | MEDICAL-30 |  | أخرى | الحقن الوريدي HEPATITIS B CORE IGM QUALITATIVE ELISA
4111615802100 | HEP B SURFACE ANTIBODIES QUANTI ELISA | مستهلكات مختبرية | استخدام عام |  | عام | BIORAD | نشط ومتوفر | 4111615802101 | 782010004 | KIT ELISA ANTI HBS TEST 72566 BIORAD | 5F0099 | VMIM | Viruses and Serums | LaboratorySupplies | Cold Temp 2-8°C | EA | MEDICAL-30 |  | أخرى | HEP B SURFACE ANTIBODIES QUANTI ELISA
4111615813800 | SYPHILIS SCREENING COBAS E411 E601 E602 | مستهلكات مختبرية | استخدام عام |  | عام | ROCHE | نشط ومتوفر | 4111615813803 | 790030995 | CALSET VIALS ELECSYS 11776576322 ROCHE | 10087486 | VMIM | Viruses and Serums | LaboratorySupplies | Room Temp 15-25°C | EA | MEDICAL-30 |  | أخرى | SYPHILIS SCREENING COBAS E411 E601 E602
4111616800000 | TEST FECAL OCCULT BLOOD POCT RAPID TEST | مستهلكات مختبرية | فحوصات مختبرية |  | مختبرات | BIOTECH | نشط ومتوفر | 4111616800005 | 782020008 | FECAL OCCULT BLOOD R2011C CTK BIOTECH | F0325V2E00 | GERMC | Germs | LaboratorySupplies | Room Temp 15-25°C | EA | MEDICAL-30 |  | أخرى | فحوصات مختبرية TEST FECAL OCCULT BLOOD POCT RAPID TEST
4111620000900 | APPLICATOR CLEAR CHG 1% IPA 70% 3ML | غير محدد | استخدام عام | 3 ML | عام | SAFETY | نشط ومتوفر | 4111620000902 | 1249901770 | APPLICATOR 3ML FASC1AEN03A SAFETY | L25C003 | Unknown | 00-All-Pharma.MS,LS | General | Room Temp 15-25°C | EA | MEDICAL-30 |  | أخرى | APPLICATOR CLEAR CHG 1% IPA 70% 3ML - 3 ML
4111620002200 | FACE MASK 3-LAYERS BLACK WITH EARLOOP | قفازات ومستلزمات حماية | استخدام عام |  | عام | TOP | نشط ومتوفر | 4111620002207 |  | FACE MASK 3LAYERS 40202080000 ONE TOP | 38476 | Unknown | 00-All-Pharma.MS,LS | General |  | EA | NUPCO1 |  | العناية التنفسية | FACE MASK 3-LAYERS BLACK WITH EARLOOP
4111620004200 | FOLEY CATHETER TRAY 2-WAYS SILICON CH 18 | إبر وقسطرات | استخدام عام |  | عام | MEDLINE | نشط ومتوفر | 4111620004201 |  | FOLEY CATHETER TRAY DYND160718 MEDLINE | 25BBR513 | Unknown | 00-All-Pharma.MS,LS | General |  | KT | MEDICAL-30 |  | أخرى | قسطرة بولية فولي ثنائية
4111620004500 | DRESSING NON ADHE SOFT SILICON 10X18 | ضمادات وشاش | استخدام عام |  | عام | MOLNLYCKE | نشط ومتوفر | 4111620004502 |  | DRESSING SOFT 10X18CM 289500 MOLNLYCKE | 24334242 | Unknown | 00-All-Pharma.MS,LS | General | Room Temp 15-25°C | EA | MEDICAL-30 |  | العناية بالجروح | DRESSING NON ADHE SOFT SILICON 10X18
4111620100800 | GLUCOMETER IT INTEGRATED | مستهلكات مختبرية | استخدام عام |  | مختبرات | ROCHE | نشط ومتوفر | 4111620100801 | 780771696 | GLUCO INTEG ACCUCHEK INSTANT MGDL ROCHE | 31209099 | BI-CH | Biochemicals | LaboratorySupplies | Room Temp 15-25°C | EA | MEDICAL-30 |  | أخرى | GLUCOMETER IT INTEGRATED
4111620500100 | URINE PREGNANCY RAPID HCG LESS 20MIU/ML | مستهلكات مختبرية | استخدام عام |  | مختبرات | SIMAT | نشط ومتوفر | 4111620500103 | 788010006 | RAPID URINE STRIP S0254 SIMAT | HCG5105004 | GERMC | Germs | LaboratorySupplies | Room Temp 15-25°C | TE | MEDICAL-30 |  | أخرى | URINE PREGNANCY RAPID HCG LESS 20MIU/ML
4111620500300 | KIT RAPID TEST CLOSTREDIUM DIFFICLE | مستهلكات مختبرية | فحوصات مختبرية |  | مختبرات | ORIENTGENE | نشط ومتوفر | 4111620500305 | 788090251 | CDIFF GDHTOX AB GCCD625A ORIENTGENE | 2505018 | GERMC | Germs | LaboratorySupplies | Cold Temp 2-8°C | EA | MEDICAL-30 |  | أخرى | فحوصات مختبرية KIT RAPID TEST CLOSTREDIUM DIFFICLE
4111620501500 | TET COVID-19 ANTIGEN NASOPHAR SWAB | مستهلكات مختبرية | استخدام عام |  | عام | KH | نشط ومتوفر | 4111620501513 | 790040169 | COVID19 ANTIGEN NASOPHAR SWAB IM002 KH | IM002-250901 | Unknown | 00-All-Pharma.MS,LS | General | Room Temp 15-25°C | EA | NUPCO1 |  | جمع العينات | مسحة طبية
4111620600000 | GLUCOSE ORANGE FLAVOR BEVERAGE 75GM | مستهلكات مختبرية | استخدام عام | 75G | مختبرات | MEDICAL | نشط ومتوفر | 4111620600001 | 780020746 | GLUCOSE 75G SMSF031 SAUDI MEDICAL | S25060 | BI-CH | Biochemicals | LaboratorySupplies | Room Temp 15-25°C | EA | MEDICAL-30 |  | فحوصات الدم | GLUCOSE ORANGE FLAVOR BEVERAGE 75GM - 75G
4111620700000 | CUVETTES HAEMOGLOBINO-METER | مستهلكات مختبرية | استخدام عام |  | مختبرات | FRESENIUS | نشط ومتوفر | 4111620700001 | 780171527 | COMPOLAB TS 9034050 FRESENIUS | TM245037 | BLOOD | Blood | LaboratorySupplies | Room Temp 15-25°C | PC | MEDICAL-30 |  | المختبرات العامة | CUVETTES HAEMOGLOBINO-METER
4111621200000 | QUALITY CONTROL PT/INR LEVEL 1 I STAT | مستهلكات مختبرية | استخدام عام |  | مختبرات | ABBOTT | نشط ومتوفر | 4111621200001 | 7800108030 | PT CONTROL LEVEL ABBOTT | 281183 | BI-CH | Biochemicals | LaboratorySupplies | Cold Temp 2-8°C | EA | MEDICAL-30 |  | أخرى | QUALITY CONTROL PT/INR LEVEL 1 I STAT
4111621200400 | QC TROPONIN I LEVEL 1 FOR I STAT POCT | مستهلكات مختبرية | استخدام عام |  | مختبرات | ABBOTT | نشط ومتوفر | 4111621200401 | 7800107991 | TROPONIN LEVEL 1 ABBOTT | 011187 | BI-CH | Biochemicals | LaboratorySupplies | Cold Temp 2-8°C | EA | MEDICAL-30 |  | فحوصات الدم | QC TROPONIN I LEVEL 1 FOR I STAT POCT
4111621200500 | QC TROPONIN I LEVEL 2 FOR I STAT POCT | مستهلكات مختبرية | استخدام عام |  | مختبرات | ABBOTT | نشط ومتوفر | 4111621200501 | 7800108020 | TROPONIN LEVEL 2 6 X 1 MLBOX ABBOTT | 021182 | BI-CH | Biochemicals | LaboratorySupplies | Cold Temp 2-8°C | EA | MEDICAL-30 |  | فحوصات الدم | QC TROPONIN I LEVEL 2 FOR I STAT POCT
4111621300000 | TEST GLYCOHEMOGLOBIN (HBA1C) POCT2 | مستهلكات مختبرية | فحوصات مختبرية |  | مختبرات | ABBO | نشط ومتوفر | 4111621300004 | 781130836 | GLYCOHMOGLOBIN HBA1C TEST 1116795 ABBO2 | 10233932 | BI-CH | Biochemicals | LaboratorySupplies | Cold Temp 2-8°C | EA | LAB-1 |  | فحوصات الدم | فحوصات مختبرية TEST GLYCOHEMOGLOBIN (HBA1C) POCT2
4111621501700 | GLUCOSE STRIPS | مستهلكات مختبرية | استخدام عام |  | مختبرات | ROCHE | نشط ومتوفر | 4111621501701 | 780020031 | GLUCOSE STRIPS 7819404446 ROCHE | 303695 | BI-CH | Biochemicals | LaboratorySupplies | Room Temp 15-25°C | EA | MEDICAL-30 |  | فحوصات الدم | شريط فحص سكر الدم
4111621900000 | CKMB QUALITY CONTROL LEVEL 2 FOR I STAT | مستهلكات مختبرية | استخدام عام |  | مختبرات | ABBOTT | نشط ومتوفر | 4111621900001 | 7800107970 | CKMB LEVEL 2 CONTROL ABBOTT | 081185 | BI-CH | Biochemicals | LaboratorySupplies | Cold Temp 2-8°C | EA | MEDICAL-30 |  | أخرى | CKMB QUALITY CONTROL LEVEL 2 FOR I STAT
4111621900100 | CKMB QUALITY CONTROL LEVEL 3 FOR I STAT | مستهلكات مختبرية | استخدام عام |  | مختبرات | ABBOTT | نشط ومتوفر | 4111621900101 | 7800107180 | CKMB LEVEL 3 CONTROL ABBOTT | 091185 | BI-CH | Biochemicals | LaboratorySupplies | Cold Temp 2-8°C | EA | MEDICAL-30 |  | أخرى | CKMB QUALITY CONTROL LEVEL 3 FOR I STAT
4111621900200 | CKMB QUALITY CONTROL LEVEL 1 FOR I STAT | مستهلكات مختبرية | استخدام عام |  | مختبرات | ABBOTT | نشط ومتوفر | 4111621900201 | 7800107990 | CKMB CONTROL LEVEL 1 I STAT ABBOTT | 071185 | BI-CH | Biochemicals | LaboratorySupplies | Cold Temp 2-8°C | EA | MEDICAL-30 |  | أخرى | CKMB QUALITY CONTROL LEVEL 1 FOR I STAT
4112150300100 | PIPETTER 8 MULTICHANNEL 5 200UL | مستهلكات مختبرية | استخدام عام |  | عام | VWR | نشط ومتوفر | 4112150300103 | 786040227 | PIPETTER 8 MULTICHANNEL 613-7113 VWR | D53630142 | GDISP | Laboratory General Supplies | LaboratorySupplies | Room Temp 15-25°C | EA | MEDICAL-30 |  | أخرى | PIPETTER 8 MULTICHANNEL 5 200UL
4112150700000 | PIPETTE UNIV ADJ SNGL CHANNEL 100-1000UL | مستهلكات مختبرية | الحقن الوريدي |  | عام | RATIOLAB | نشط ومتوفر | 4112150700002 | 783122590 | PIPETTER SINGLE CHANNEL 4781000 RATIOLAB | YM242BC0003133 | GDISP | Laboratory General Supplies | LaboratorySupplies | Room Temp 15-25°C | EA | MEDICAL-30 |  | أخرى | الحقن الوريدي PIPETTE UNIV ADJ SNGL CHANNEL 100-1000UL
4112150901400 | TRANSFER PIPETTE PASTEUR P.E NS 3ML | مستهلكات مختبرية | استخدام عام | 3 ML | عام | CRESCENT | نشط ومتوفر | 4112150901402 | 785030006 | PIPETTE PASTEUR CRESCENT | 230738 | GDISP | Laboratory General Supplies | LaboratorySupplies | Room Temp 15-25°C | EA | MEDICAL-30 |  | أخرى | TRANSFER PIPETTE PASTEUR P.E NS 3ML - 3 ML
4112150901600 | TIPS NON-FILTERED UNIV NON STRL 1000UL | مستهلكات مختبرية | الحقن الوريدي |  | عام | SAMCO | نشط ومتوفر | 4112150901604 | 782772114 | TIPS PIPETTE STP1260 SAMCO | 12600624 | GDISP | Laboratory General Supplies | LaboratorySupplies | Room Temp 15-25°C | EA | MEDICAL-30 |  | أخرى | الحقن الوريدي TIPS NON-FILTERED UNIV NON STRL 1000UL
4112150902900 | TIP MACROPIPETTE STRL 1000-5000UL | مستهلكات مختبرية | استخدام عام |  | عام | EPPENDORF | نشط ومتوفر | 4112150902902 | 785010390 | EPT.I.P.S. STANDARD 30000978 EPPENDORF | L207060P | GDISP | Laboratory General Supplies | LaboratorySupplies | Room Temp 15-25°C | EA | MEDICAL-30 |  | أخرى | TIP MACROPIPETTE STRL 1000-5000UL
4112150903100 | TRANSFER PIPETTE PASTEUR FIN TIP P.E 3ML | مستهلكات مختبرية | استخدام عام | 3 ML | عام | JETBIO | نشط ومتوفر | 4112150903103 | 785030007 | PIPETTE PASTEUR 150MM PP000030 JETBIO | 231022-133-A | GDISP | Laboratory General Supplies | LaboratorySupplies | Room Temp 15-25°C | EA | MEDICAL-30 |  | أخرى | TRANSFER PIPETTE PASTEUR FIN TIP P.E 3ML - 3 ML
4112150903200 | TIPS FILTER DNASE/RNASE FREE CRYSTL 10UL | مستهلكات مختبرية | استخدام عام |  | عام | KARTEL | نشط ومتوفر | 4112150903202 | 785010011 | TIP PIPETTE CRYSTAL TFLR102-10-Q KARTEL | 21280177 | GDISP | Laboratory General Supplies | LaboratorySupplies | Room Temp 15-25°C | EA | MEDICAL-30 |  | أخرى | TIPS FILTER DNASE/RNASE FREE CRYSTL 10UL
4112150903300 | PIPETTE PASTEUR 7ML TRANSPARENT | مستهلكات مختبرية | استخدام عام | 7 ML | عام | MAIS | نشط ومتوفر | 4112150903301 | 785030011 | PASTEUR PIPETTE SM-267-7MLPP SAUDI MAIS | 230320 | GDISP | Laboratory General Supplies | LaboratorySupplies | Room Temp 15-25°C | EA | MEDICAL-30 |  | أخرى | PIPETTE PASTEUR 7ML TRANSPARENT - 7 ML
4112150906300 | PIPETTE PASTEUR POLYTHENE GRADUATED 3ML | غير محدد | استخدام عام | 3 ML | عام | SECOND | نشط ومتوفر | 4112150906301 |  | PIPETTE PASTEUR STP1215 SECOND | 1215/251110 | Unknown | 00-All-Pharma.MS,LS | General | Room Temp 15-25°C | EA | NUPCO1 |  | أخرى | PIPETTE PASTEUR POLYTHENE GRADUATED 3ML - 3 ML
4112150908600 | TIPS NON-FILTERED UNIV NON STRL | مستهلكات مختبرية | الحقن الوريدي |  | عام | RATIOLAB | نشط ومتوفر | 4112150908601 |  | PIPET TIPS CRYSTAL 10UL 2500190 RATIOLAB | 25001905D1118X | Unknown | 00-All-Pharma.MS,LS | General |  | EA | MEDICAL-30 |  | أخرى | الحقن الوريدي TIPS NON-FILTERED UNIV NON STRL
4112150908700 | TIPS, 1000UL BAG NON STERILE | أكياس طبية | استخدام عام |  | عام | RATIOLAB | نشط ومتوفر | 4112150908701 |  | PIPET TIPSE1001200 UL 2400610 RATIOLAB | 2400610-230041 | Unknown | 00-All-Pharma.MS,LS | General | Room Temp 15-25°C | EA | MEDICAL-30 |  | الوقاية والعدوى | كيس طبي
4112170201400 | TUBE MICROCENTRIFUGE 1.0ML DILUTION | أنابيب وقوارير | استخدام عام | 1.0 ML | عام |  | نشط ومتوفر | 4112170201401 | 786040210 | TUBE MICROCENTRIFUGE 22364111 | K200891R | GDISP | Laboratory General Supplies | LaboratorySupplies | Room Temp 15-25°C | EA | MEDICAL-30 |  | جمع العينات | TUBE MICROCENTRIFUGE 1.0ML DILUTION - 1.0 ML
4112170300600 | TUBE PE HI SPEED CENTRIFUGE CONICAL 14ML | أنابيب وقوارير | استخدام عام | 14 ML | عام | SAMCO | نشط ومتوفر | 4112170300601 | 785010088 | TUBE CENTRIFUGE 1415ML STP 1202 SAMCO | 1202/240101 | GDISP | Laboratory General Supplies | LaboratorySupplies | Room Temp 15-25°C | EA | MEDICAL-30 |  | جمع العينات | TUBE PE HI SPEED CENTRIFUGE CONICAL 14ML - 14 ML
4112170301300 | TUBE PP HI SPEED CENTRIFUGE CONICAL 15ML | أنابيب وقوارير | استخدام عام | 15 ML | عام | CIRCLE | نشط ومتوفر | 4112170301303 |  | TUBE CENTRIFUGE 15ML SP4004 ARAB CIRCLE | 20230610 | VMIM | Viruses and Serums | LaboratorySupplies | Room Temp 15-25°C | EA | MEDICAL-30 |  | جمع العينات | TUBE PP HI SPEED CENTRIFUGE CONICAL 15ML - 15 ML
4112170600100 | TUBE CULTURE 150X16MM GLASS 100TUBE/BOX | أنابيب وقوارير | فحوصات مختبرية | 150X16MM | عام | SAMCO | نشط ومتوفر | 4112170600101 | 785010046 | TUBE CULT 150X16MM GLASS MDM 1402 SAMCO | 14021222 | GDISP | Laboratory General Supplies | LaboratorySupplies | Room Temp 15-25°C | EA | MEDICAL-30 |  | جمع العينات | فحوصات مختبرية TUBE CULTURE 150X16MM GLASS 100TUBE/BOX - 150X16MM
4112170600700 | TISSUE CULTURE TUBES | أنابيب وقوارير | فحوصات مختبرية |  | عام | SAMC | نشط ومتوفر | 4112170600703 | 782010514 | TISSUE CULTURE TUBES MDM16110 SAMC | 161102411 | GDISP | Laboratory General Supplies | LaboratorySupplies | Room Temp 15-25°C | EA | MEDICAL-30 |  | جمع العينات | فحوصات مختبرية TISSUE CULTURE TUBES
4112171000200 | SEGMENT OPENER PLASTIC 10-12MM | مستهلكات مختبرية | استخدام عام | 12 MM | مختبرات | SARSTEDT | نشط ومتوفر | 4112171000203 | 789040013 | TUBE TEST DIA10 12MM PLSTC 951 SARSTEDT | 5074022 | BLOOD | Blood | LaboratorySupplies | Room Temp 15-25°C | EA | MEDICAL-30 |  | أخرى | SEGMENT OPENER PLASTIC 10-12MM - 12 MM
4112180000200 | CUP LABORATORY GLASS | غير محدد | فحوصات مختبرية |  | مختبرات | SYSMEX | نشط ومتوفر | 4112180000202 |  | SLD MINI CUP SLD 400A 10709524 SYSMEX | Z2020 | Unknown | 00-All-Pharma.MS,LS | General | Room Temp 15-25°C | EA | MEDICAL-30 |  | المختبرات العامة | فحوصات مختبرية CUP LABORATORY GLASS
4112180000600 | BOTTLE GLASS W SCREW POURING RING 1000ML | أنابيب وقوارير | استخدام عام | 1000 ML | عام | COM | نشط ومتوفر | 4112180000601 | 785010880 | CLEAR GLASS MDM5091 SECOND ADV MED COM | 250515 | GDISP | Laboratory General Supplies | LaboratorySupplies | Room Temp 15-25°C | EA | MEDICAL-30 |  | أخرى | BOTTLE GLASS W SCREW POURING RING 1000ML - 1000 ML
4112180401900 | FLASK LABORATORY 500ML CONICAL | مستهلكات مختبرية | فحوصات مختبرية | 500 ML | مختبرات | VWR | نشط ومتوفر | 4112180401902 | 785030207 | FLASK ROUND BOTTOM 500ML 214-1179 VWR | A458842 | GDISP | Laboratory General Supplies | LaboratorySupplies | Room Temp 15-25°C | EA | MEDICAL-30 |  | المختبرات العامة | فحوصات مختبرية FLASK LABORATORY 500ML CONICAL - 500 ML
4112180402000 | FLASK LABORATORY 1000ML | مستهلكات مختبرية | فحوصات مختبرية | 1000 ML | مختبرات | MARENFELD | نشط ومتوفر | 4112180402005 | 785070193 | VOLUMETRIC FLASKS 2332291 PAUL MARENFELD | 616451 | GDISP | Laboratory General Supplies | LaboratorySupplies | Room Temp 15-25°C | EA | MEDICAL-30 |  | المختبرات العامة | فحوصات مختبرية FLASK LABORATORY 1000ML - 1000 ML
4112180402600 | FLASK LABORATORY 100ML CONICAL | مستهلكات مختبرية | فحوصات مختبرية | 100 ML | مختبرات | VWR | نشط ومتوفر | 4112180402602 |  | FLASK ROUND BOTOM 100ML CON 214-1182 VWR | B64599 | GDISP | Laboratory General Supplies | LaboratorySupplies | Room Temp 15-25°C | EA | MEDICAL-30 |  | المختبرات العامة | فحوصات مختبرية FLASK LABORATORY 100ML CONICAL - 100 ML
4112180403000 | FLASK LABORATORY 100ML | مستهلكات مختبرية | فحوصات مختبرية | 100 ML | مختبرات | VWR | نشط ومتوفر | 4112180403004 |  | FLASK ROUND BOTOM 100ML VOL 214-1182 VWR | B64599 | GDISP | Laboratory General Supplies | LaboratorySupplies | Room Temp 15-25°C | EA | MEDICAL-30 |  | المختبرات العامة | فحوصات مختبرية FLASK LABORATORY 100ML - 100 ML
4112180500700 | CYLINDER GRADUATED 500ML MEASURING | مستهلكات مختبرية | استخدام عام | 500 ML | عام | MARIENFLD | نشط ومتوفر | 4112180500702 | 785070182 | CYLINDER GR 500ML 2103140 PAUL MARIENFLD | 614914 | GDISP | Laboratory General Supplies | LaboratorySupplies | Room Temp 15-25°C | EA | MEDICAL-30 |  | أخرى | CYLINDER GRADUATED 500ML MEASURING - 500 ML
4112180500800 | CYLINDER GLASS CLASS A GRADUATED 10 ML | مستهلكات مختبرية | استخدام عام | 10 ML | عام | SHIV | نشط ومتوفر | 4112180500804 | 785070178 | CYLINDER GRADUATED 10.502.0010 SHIV | 5-36378-4961 | GDISP | Laboratory General Supplies | LaboratorySupplies | Room Temp 15-25°C | EA | MEDICAL-30 |  | أخرى | CYLINDER GLASS CLASS A GRADUATED 10 ML - 10 ML
4112180600400 | VIAL CRYOGENIC 1ML STORAGE | أنابيب وقوارير | استخدام عام | 1 ML | عام | HAWACH | نشط ومتوفر | 4112180600404 |  | VIAL CRYOGENIC 1ML K10CAV196 HAWACH | 240118008 | GDISP | Laboratory General Supplies | LaboratorySupplies | Room Temp 15-25°C | EA | MEDICAL-30 |  | جمع العينات | VIAL CRYOGENIC 1ML STORAGE - 1 ML
4112180700000 | VIAL CRYO WO RACK EXT THREAD CAP 1.8-2ML | أنابيب وقوارير | استخدام عام | 2 ML | عام | ACCUMAX | نشط ومتوفر | 4112180700002 | 785010406 | AMPULE LAB 1820ML ACV18S ACCUMAX | 18CVJ1007B | GDISP | Laboratory General Supplies | LaboratorySupplies | Room Temp 15-25°C | EA | MEDICAL-30 |  | جمع العينات | VIAL CRYO WO RACK EXT THREAD CAP 1.8-2ML - 2 ML
4112181300200 | CUVETTE SUC 400A D/S SYSTEM | مستهلكات مختبرية | استخدام عام |  | مختبرات | SYSMEX | نشط ومتوفر | 4112181300203 | 7810200851 | CUVETTE SUC 400A BEGF06414810 SYSMEX | M4150 | BLOOD | Blood | LaboratorySupplies | Room Temp 15-25°C | EA | MEDICAL-30 |  | المختبرات العامة | CUVETTE SUC 400A D/S SYSTEM
4112181600100 | TUBE PS OPTICAL WO CAP 12X75 MM | أنابيب وقوارير | استخدام عام | 12X75 MM | عام | SAMCO | نشط ومتوفر | 4112181600101 | 785770080 | TUBE TEST POLYSTYRINE STP1203 SAMCO | 1203/250801 | GDISP | Laboratory General Supplies | LaboratorySupplies | Room Temp 15-25°C | EA | MEDICAL-30 |  | جمع العينات | TUBE PS OPTICAL WO CAP 12X75 MM - 12X75 MM
4112181600200 | TUBE GLASS ROUND WO CAP 12X75 MM 5ML | أنابيب وقوارير | استخدام عام | 5 ML | عام | SAMCO | نشط ومتوفر | 4112181600201 | 785010009 | TUBE TEST WO CAP MDM 4824B SAMCO | 250602 | GDISP | Laboratory General Supplies | LaboratorySupplies | Room Temp 15-25°C | EA | MEDICAL-30 |  | جمع العينات | TUBE GLASS ROUND WO CAP 12X75 MM 5ML - 5 ML
4112181600300 | TUBE PS OPTICAL W CAP 12X75 MM | أنابيب وقوارير | استخدام عام | 12X75 MM | عام | CIRCLE | نشط ومتوفر | 4112181600302 | 785030008 | TUBE WITHCUP 75X12 SP60013 ARAB CIRCLE | 6001-0426 | GDISP | Laboratory General Supplies | LaboratorySupplies | Room Temp 15-25°C | EA | MEDICAL-30 |  | جمع العينات | TUBE PS OPTICAL W CAP 12X75 MM - 12X75 MM
4112181600500 | TUBE BOROSILICATE GLASS 16X100 | أنابيب وقوارير | استخدام عام |  | عام |  | نشط ومتوفر | 4112181600501 | 785010013 | TUBE GLASS 16X100MM 17.104.1610 | 1/4291 | GDISP | Laboratory General Supplies | LaboratorySupplies | Room Temp 15-25°C | EA | MEDICAL-30 |  | جمع العينات | TUBE BOROSILICATE GLASS 16X100
4112181800900 | WHITE PLASTIC BOTTLE W/SCREW COVER 150ML | أنابيب وقوارير | استخدام عام | 150 ML | عام | ATTAYER | نشط ومتوفر | 4112181800903 | 137440056 | WHITE PLASTIC BOTL 150ML TM2006W ATTAYER | 011123C2006 | HOSPD | Hospital Supplies D | MedicalSupplies | Room Temp 15-25°C | EA | MEDICAL-30 |  | أخرى | WHITE PLASTIC BOTTLE W/SCREW COVER 150ML - 150 ML
4112181801000 | WHITE PLASTIC BOTTLE W/SCREW COVER 250ML | أنابيب وقوارير | استخدام عام | 250 ML | عام | MAIS | نشط ومتوفر | 4112181801001 | 137440057 | PLASTIC BOTTLE 2600250 SAUDI MAIS | 230417-4 | HOSPD | Hospital Supplies D | MedicalSupplies | Room Temp 15-25°C | EA | MEDICAL-30 |  | أخرى | WHITE PLASTIC BOTTLE W/SCREW COVER 250ML - 250 ML
4112181801100 | BOTTLE PLASTIC WHITE 300 ML SCREW COVER | أنابيب وقوارير | استخدام عام | 300 ML | عام | MAIS | نشط ومتوفر | 4112181801101 | 137440058 | PLASTIC BOTTLE 2600300 SAUDI MAIS | 250311 | HOSPD | Hospital Supplies D | MedicalSupplies | Room Temp 15-25°C | EA | MEDICAL-30 |  | أخرى | BOTTLE PLASTIC WHITE 300 ML SCREW COVER - 300 ML
4112181801200 | WHITE PLASTICBOTTLE W/SCREW COVER | أنابيب وقوارير | استخدام عام |  | عام | MAIS | نشط ومتوفر | 4112181801201 | 137440059 | PLASTIC BOTTLE 2641000 SAUDI MAIS | 250311 | HOSPD | Hospital Supplies D | MedicalSupplies | Room Temp 15-25°C | EA | MEDICAL-30 |  | أخرى | WHITE PLASTICBOTTLE W/SCREW COVER
4112181801300 | BOTTLE GLASS AL SCREW CAP SEAL CLEAR 7ML | أنابيب وقوارير | استخدام عام | 7 ML | عام | SAMCO | نشط ومتوفر | 4112181801301 |  | BTL STORAGE BIJOU GLASS MDM0225 SAMCO | 02250721 | GDISP | Laboratory General Supplies | LaboratorySupplies | Room Temp 15-25°C | EA | MEDICAL-30 |  | أخرى | BOTTLE GLASS AL SCREW CAP SEAL CLEAR 7ML - 7 ML
4112181900000 | PLASTIC CONTAINER WITH SCREW 50GM | أنابيب وقوارير | استخدام عام | 50G | عام | ATTAYER | نشط ومتوفر | 4112181900002 | 137440051 | PLASTIC CONTAINER 50GM TM1068W ATTAYER | 020125C1068 | HOSPD | Hospital Supplies D | MedicalSupplies | Room Temp 15-25°C | EA | MEDICAL-30 |  | أخرى | حاوية طبية
4112182201500 | LIQUID BASED GYNAE NON GYNAE 490518 BD | غير محدد | استخدام عام |  | عام | BD | نشط ومتوفر | 4112182201501 | 7100000610 | LIQUID BASED GYNAE NON GYNAE 490518 BD | 4274128 | Unknown | 00-All-Pharma.MS,LS | General | Room Temp 15-25°C | EA | MEDICAL-30 |  | أخرى | LIQUID BASED GYNAE NON GYNAE 490518 BD
4112182202200 | QUIKLYTE STD.B 3X500ML/PK S625 SIEMENS | غير محدد | استخدام عام | 500 ML | عام | SIEMENS | نشط ومتوفر | 4112182202201 | 7100000640 | QUIKLYTE S625 SIEMENS | 5AV607 | Unknown | 00-All-Pharma.MS,LS | General | Room Temp 15-25°C | EA | MEDICAL-30 |  | أخرى | QUIKLYTE STD.B 3X500ML/PK S625 SIEMENS - 500 ML
4112182202600 | LH 4 FOC ACCESS ABBOTT | غير محدد | استخدام عام |  | عام | ABBOTT | نشط ومتوفر | 4112182202601 | 7100000646 | LH 4 FOC REAGENT CHEMISTRY ABBOTT | 538379 | Unknown | 00-All-Pharma.MS,LS | General | Freezing -20°C | EA | MEDICAL-30 |  | أخرى | LH 4 FOC ACCESS ABBOTT
4112182203400 | KIT PROGESTERONE FOC 33555 | غير محدد | استخدام عام |  | عام | BECKMAN | نشط ومتوفر | 4112182203401 | 7100000657 | FOC PROGESTERONE ACCESS 33555 BECKMAN | 538538 | Unknown | 00-All-Pharma.MS,LS | General | Freezing -20°C | EA | MEDICAL-30 |  | أخرى | KIT PROGESTERONE FOC 33555
4112182203500 | KIT PROLACTIN FOC 33535 BECKMAN | غير محدد | استخدام عام |  | عام | BECKMAN | نشط ومتوفر | 4112182203501 | 7100000659 | KIT PROLACTIN FOC CHEMISTRY BECKMAN | 538410 | Unknown | 00-All-Pharma.MS,LS | General | Freezing -20°C | EA | MEDICAL-30 |  | أخرى | KIT PROLACTIN FOC 33535 BECKMAN
4112182203800 | KIT FT4 FOC BECKMAN COULTER | غير محدد | استخدام عام |  | عام | COULTE | نشط ومتوفر | 4112182203801 | 7100000663 | KIT FT4 FOC CHEMISTRY REAGENT COULTE | 538615 | Unknown | 00-All-Pharma.MS,LS | General | Freezing -20°C | EA | MEDICAL-30 |  | أخرى | KIT FT4 FOC BECKMAN COULTER
4112182204300 | BHCG TEST FOC COULTER INC. | غير محدد | فحوصات مختبرية |  | مختبرات | INC | نشط ومتوفر | 4112182204301 | 7100000675 | BHCG TEST B11754 BECKMAN COULTER INC | 440051 | Unknown | 00-All-Pharma.MS,LS | General | Freezing -20°C | EA | MEDICAL-30 |  | أخرى | فحوصات مختبرية BHCG TEST FOC COULTER INC.
4112182204700 | KIT CHEMISTRY FOC B24839 BECKMAN | غير محدد | استخدام عام |  | عام | BECKMAN | نشط ومتوفر | 4112182204701 | 7100000681 | KIT CHEMISTRY VITAMIN D B24839 BECKMAN | 538753 | Unknown | 00-All-Pharma.MS,LS | General | Freezing -20°C | EA | MEDICAL-30 |  | أخرى | KIT CHEMISTRY FOC B24839 BECKMAN
4112182205600 | REAGENT FOC DTIBC 6802344 ORTHO | محاليل وسوائل | استخدام عام |  | عام | ORTHO | نشط ومتوفر | 4112182205601 |  | FOC REAGENT DTIBC 6802344 ORTHO | 2995 | Unknown | 00-All-Pharma.MS,LS | General |  | EA | NUPCO1 |  | فحوصات الدم | REAGENT FOC DTIBC 6802344 ORTHO
4112182206500 | KIT PARATHYROID FOC A16953 BECKMAN | غير محدد | استخدام عام |  | عام | BECKMA | نشط ومتوفر | 4112182206501 | 7100000724 | KIT PARATHYROID FOC CHEMISTRY BECKMA | 589735 | Unknown | 00-All-Pharma.MS,LS | General | Cold Temp 2-8°C | EA | MEDICAL-30 |  | أخرى | KIT PARATHYROID FOC A16953 BECKMAN
4112182207300 | KIT VITAMIN FOC 33005 BECKMAN | غير محدد | استخدام عام |  | عام | BECKMAN | نشط ومتوفر | 4112182207301 | 7100000733 | KIT VITAMIN FOC CHEMISTRY BECKMAN | 440229 | Unknown | 00-All-Pharma.MS,LS | General | Cold Temp 2-8°C | EA | MEDICAL-30 |  | أخرى | KIT VITAMIN FOC 33005 BECKMAN
4112182207600 | KIT FERRITIN FOC 1158864 ORTHO | غير محدد | استخدام عام |  | عام | ORTHO | نشط ومتوفر | 4112182207601 |  | KIT FERRITIN TEST VITROS 1158864 ORTHO | 3170 | Unknown | 00-All-Pharma.MS,LS | General |  | EA | NUPCO1 |  | أخرى | KIT FERRITIN FOC 1158864 ORTHO
4112182207700 | KIT FT4 FOC 1728872 ORTHO | غير محدد | استخدام عام |  | عام | ORTHO | نشط ومتوفر | 4112182207701 | 7100000741 | KIT FT4 FOC CHEMISTRY FREE ORTHO | 5970 | Unknown | 00-All-Pharma.MS,LS | General |  | EA | MEDICAL-30 |  | أخرى | KIT FT4 FOC 1728872 ORTHO
4112182207900 | KIT INSULIN FOC VITROS 6844426ORTHO | غير محدد | استخدام عام |  | عام | ORTHO | نشط ومتوفر | 4112182207901 | 7100000743 | KIT INSULIN TEST FOR VITROS 6844426ORTHO | 1265 | Unknown | 00-All-Pharma.MS,LS | General |  | EA | NUPCO1 |  | أخرى | KIT INSULIN FOC VITROS 6844426ORTHO
4112182208000 | KIT LH FOC 1090133 ORTHO | غير محدد | استخدام عام |  | عام | ORTHO | نشط ومتوفر | 4112182208001 |  | KIT LH TEST FOR VITROS 1090133 ORTHO | 2280 | Unknown | 00-All-Pharma.MS,LS | General |  | EA | NUPCO1 |  | أخرى | KIT LH FOC 1090133 ORTHO
4112182208100 | REAGENT FOC MICRO ALBUMIN B38859 BECKMAN | محاليل وسوائل | استخدام عام |  | عام | BECKMAN | نشط ومتوفر | 4112182208101 | 7100000745 | FOC REAGENT MICRO ALBUMIN B38859 BECKMAN | 1057A | Unknown | 00-All-Pharma.MS,LS | General | Cold Temp 2-8°C | EA | MEDICAL-30 |  | فحوصات الدم | REAGENT FOC MICRO ALBUMIN B38859 BECKMAN
4112182208400 | KIT PROGESTERONE FOC 8254898 | غير محدد | استخدام عام |  | عام | ORTHO | نشط ومتوفر | 4112182208401 |  | KIT PROGESTERONE FOC CHEMISTRY ORTHO | 3720 | Unknown | 00-All-Pharma.MS,LS | General |  | EA | NUPCO1 |  | أخرى | KIT PROGESTERONE FOC 8254898
4112182209500 | RGNT FOC AFP TEST VITROS 1515154 ORTHO | غير محدد | فحوصات مختبرية |  | مختبرات | ORTHO | نشط ومتوفر | 4112182209501 | 7100000781 | FOC RGNT AFP TEST VITROS 1515154 ORTHO | 2370 | Unknown | 00-All-Pharma.MS,LS | General |  | EA | NUPCO1 |  | أخرى | فحوصات مختبرية RGNT FOC AFP TEST VITROS 1515154 ORTHO
4112182209800 | KITPEPTIDE TEST FOC 6844424 ORTHO | غير محدد | فحوصات مختبرية |  | مختبرات | ORTHO | نشط ومتوفر | 4112182209801 |  | KITPEPTIDE TEST FOR VITROS 6844424 ORTHO | 0810 | Unknown | 00-All-Pharma.MS,LS | General |  | EA | NUPCO1 |  | أخرى | فحوصات مختبرية KITPEPTIDE TEST FOC 6844424 ORTHO
4112182213000 | KIT AB FOC A18227 BECKMAN | غير محدد | استخدام عام |  | عام | BECKMAN | نشط ومتوفر | 4112182213001 | 7100000934 | KIT AB THYRO PEROXIDASE A18227 BECKMAN | 589811 | Unknown | 00-All-Pharma.MS,LS | General | Cold Temp 2-8°C | EA | MEDICAL-30 |  | أخرى | KIT AB FOC A18227 BECKMAN
4112182213100 | KIT TPSA FOC 37205 BECKMAN | غير محدد | استخدام عام |  | عام | BECKMAN | نشط ومتوفر | 4112182213101 | 7100000935 | FOC KIT TPSA 2X50TST 37205 BECKMAN | 538347 | Unknown | 00-All-Pharma.MS,LS | General | Cold Temp 2-8°C | EA | MEDICAL-30 |  | أخرى | KIT TPSA FOC 37205 BECKMAN
4112182213200 | KIT CA FOC 6800034 ORTHO | غير محدد | استخدام عام |  | عام | ORTHO | نشط ومتوفر | 4112182213201 |  | KIT CA FOC IMMUNOLOGY CANCER ORTHO | 2080 | Unknown | 00-All-Pharma.MS,LS | General |  | EA | NUPCO1 |  | أخرى | KIT CA FOC 6800034 ORTHO
4112182213300 | KIT CA15 FOC 6800033 ORTHO | غير محدد | استخدام عام |  | عام | ORTHO | نشط ومتوفر | 4112182213301 | 7100000938 | KIT CA15 FOC IMMUNOLOGY CANCER ORTHO | 2020 | Unknown | 00-All-Pharma.MS,LS | General |  | EA | NUPCO1 |  | أخرى | KIT CA15 FOC 6800033 ORTHO
4112182213400 | KIT CA19 FOC 6800035 ORTHO | غير محدد | استخدام عام |  | عام | ORTHO | نشط ومتوفر | 4112182213401 | 7100000939 | KIT CA19 FOC IMMUNOLOGY CANCER ORTHO | 2100 | Unknown | 00-All-Pharma.MS,LS | General |  | EA | NUPCO1 |  | أخرى | KIT CA19 FOC 6800035 ORTHO
4112182213500 | KIT CEA FOC 1062306 ORTHO | غير محدد | استخدام عام |  | عام | ORTHO | نشط ومتوفر | 4112182213501 | 7100000940 | KIT CEA FOC IMMUNOLOGY ORTHO | 3400 | Unknown | 00-All-Pharma.MS,LS | General |  | EA | NUPCO1 |  | أخرى | KIT CEA FOC 1062306 ORTHO
4112182214300 | CALIBRATOR ISE FOC 66039 BECKMAN | غير محدد | استخدام عام |  | عام | BECKMAN | نشط ومتوفر | 4112182214301 | 7100000968 | FOC CALIB ISE AU480AU680 66039 BECKMAN | 2821 | Unknown | 00-All-Pharma.MS,LS | General | Cold Temp 2-8°C | EA | MEDICAL-30 |  | أخرى | CALIBRATOR ISE FOC 66039 BECKMAN
4112182214700 | KIT CBC FOC 48156708 SYSMEX | غير محدد | استخدام عام |  | عام | SYSMEX | نشط ومتوفر | 4112182214701 | 7100000983 | KIT CBC SYSMEX XP 300 48156708 SYSMEX |  | Unknown | 00-All-Pharma.MS,LS | General | Room Temp 15-25°C | EA | MEDICAL-30 |  | فحوصات الدم | KIT CBC FOC 48156708 SYSMEX
4112182218400 | RUBELLA IGG TEST 34435 BECKMAN | غير محدد | فحوصات مختبرية |  | مختبرات | BECKMAN | نشط ومتوفر | 4112182218401 | 7100001135 | FOC RUBELLA IGG BECKMAN 34435 BECKMAN | 490224 | Unknown | 00-All-Pharma.MS,LS | General | Cold Temp 2-8°C | EA | MEDICAL-30 |  | أخرى | فحوصات مختبرية RUBELLA IGG TEST 34435 BECKMAN
4112182218500 | CMV IGG FOC A40703 BECKMAN | غير محدد | استخدام عام |  | عام | BECKMAN | نشط ومتوفر | 4112182218501 | 7100001139 | CMV IGG TEST ACCESS A40703 BECKMAN | 595176 | Unknown | 00-All-Pharma.MS,LS | General | Cold Temp 2-8°C | EA | MEDICAL-30 |  | أخرى | CMV IGG FOC A40703 BECKMAN
4112182218700 | TOXO IGG RGNT FOC VITROS A31589 BECKMAN | غير محدد | استخدام عام |  | عام | BECKMAN | نشط ومتوفر | 4112182218701 | 7100001143 | FOC TOXO IGG RGNT VITROS A31589 BECKMAN | 592882 | Unknown | 00-All-Pharma.MS,LS | General | Cold Temp 2-8°C | EA | MEDICAL-30 |  | أخرى | TOXO IGG RGNT FOC VITROS A31589 BECKMAN
4112182218800 | TOXO IGM REAGENT TEST 34475 BECKMAN | محاليل وسوائل | فحوصات مختبرية |  | مختبرات | BECKMAN | نشط ومتوفر | 4112182218801 | 7100001145 | FOC TOXO IGM ACCESS 34475 BECKMAN | 591224 | Unknown | 00-All-Pharma.MS,LS | General | Cold Temp 2-8°C | EA | MEDICAL-30 |  | فحوصات الدم | فحوصات مختبرية TOXO IGM REAGENT TEST 34475 BECKMAN
4112182219000 | HAV IGM FOC 34215 BECKMAN | غير محدد | استخدام عام |  | عام | BECKMAN | نشط ومتوفر | 4112182219001 | 7100001149 | HAV IGM BECKMAN ACCESS 34215 BECKMAN | 594135 | Unknown | 00-All-Pharma.MS,LS | General | Cold Temp 2-8°C | EA | MEDICAL-30 |  | أخرى | HAV IGM FOC 34215 BECKMAN
4112182219200 | HBSAG BECKMAN FOC A24292 BECKMAN | غير محدد | استخدام عام |  | عام | BECKMAN | نشط ومتوفر | 4112182219201 | 7100001153 | FOC HBSAG BECKMAN ACCESS A24292 BECKMAN | 592384 | Unknown | 00-All-Pharma.MS,LS | General | Cold Temp 2-8°C | EA | MEDICAL-30 |  | أخرى | HBSAG BECKMAN FOC A24292 BECKMAN
4112182220100 | ANTI HBS FOC 1524693 ORTHO | غير محدد | استخدام عام |  | عام | ORTHO | نشط ومتوفر | 4112182220101 | 7100001172 | ANTI HBS REAGENT VITROS 1524693 ORTHO | 5290 | Unknown | 00-All-Pharma.MS,LS | General |  | EA | NUPCO1 |  | أخرى | ANTI HBS FOC 1524693 ORTHO
4112182221000 | SYPHILIS TPA RGT FOC VITROS 6842804ORTHO | غير محدد | استخدام عام |  | عام | ORTHO | نشط ومتوفر | 4112182221001 | 7100001184 | FOC SYPHILIS TPA RGT VITROS 6842804ORTHO | 1790 | Unknown | 00-All-Pharma.MS,LS | General |  | EA | NUPCO1 |  | أخرى | SYPHILIS TPA RGT FOC VITROS 6842804ORTHO
4112182221300 | TOXO IGG RGNT FOC VITROS 1893312 ORTHO | غير محدد | استخدام عام |  | عام | ORTHO | نشط ومتوفر | 4112182221301 | 7100001189 | FOC TOXO IGG RGNT VITROS 1893312 ORTHO | 2060 | Unknown | 00-All-Pharma.MS,LS | General |  | EA | NUPCO1 |  | أخرى | TOXO IGG RGNT FOC VITROS 1893312 ORTHO
4112182221800 | RUBELLA IGG RGT FOC VITROS 8209074 ORTHO | غير محدد | استخدام عام |  | عام | ORTHO | نشط ومتوفر | 4112182221801 | 7100001196 | FOC RUBELLA IGG RGT VITROS 8209074 ORTHO | 3090 | Unknown | 00-All-Pharma.MS,LS | General |  | EA | NUPCO1 |  | أخرى | RUBELLA IGG RGT FOC VITROS 8209074 ORTHO
4112182222100 | HS TROPONIN FOC REAGENT VITROS6844437... | محاليل وسوائل | استخدام عام |  | عام | VITROSORTH | نشط ومتوفر | 4112182222101 | 7100001200 | FOC HS TROPONIN I RGT VITROS6844437ORTH | 1371 | Unknown | 00-All-Pharma.MS,LS | General |  | EA | NUPCO1 |  | فحوصات الدم | HS TROPONIN FOC REAGENT VITROS6844437...
4112182222400 | PROCALCITONIN REAGENT FOC 6905560 ORTHO | محاليل وسوائل | استخدام عام |  | عام | ORTHO | نشط ومتوفر | 4112182222401 | 7100001205 | PROCALCITONIN REAGENT FOC 100 ORTHO | 0600 | Unknown | 00-All-Pharma.MS,LS | General |  | EA | NUPCO1 |  | فحوصات الدم | PROCALCITONIN REAGENT FOC 6905560 ORTHO
4112182224800 | RGNT FOC BICARBONATE CO2 ODC0019 | غير محدد | استخدام عام |  | عام | BECKMAN | نشط ومتوفر | 4112182224801 | 7100000633 | FOC RGNT BICARBONATE CO2 ODC0019 BECKMAN | 2773 | Unknown | 00-All-Pharma.MS,LS | General | Room Temp 15-25°C | EA | MEDICAL-30 |  | أخرى | RGNT FOC BICARBONATE CO2 ODC0019
4112182225000 | REAGENT FOC URINE PROTEIN 6800190 ORTHO | محاليل وسوائل | استخدام عام |  | عام | ORTHO | نشط ومتوفر | 4112182225001 |  | FOC REAGENT URINE PROTEIN 6800190 ORTHO | D2499 | Unknown | 00-All-Pharma.MS,LS | General |  | EA | NUPCO1 |  | فحوصات الدم | REAGENT FOC URINE PROTEIN 6800190 ORTHO
4112182225400 | KIT PROGESTERONE FOC 33556 | غير محدد | استخدام عام |  | عام | BECKMAN | نشط ومتوفر | 4112182225401 | 7100000658 | FOC PROGESTERONE ACCESS 33556 BECKMAN | 339024 | Unknown | 00-All-Pharma.MS,LS | General | Freezing -20°C | EA | MEDICAL-30 |  | أخرى | KIT PROGESTERONE FOC 33556
4112182226200 | REAGENT TSH 11069061 SIEMENS | محاليل وسوائل | استخدام عام |  | عام | SIEMENS | نشط ومتوفر | 4112182226201 | 7100000689 | FOC REAGENT TSH 11069061 SIEMENS | SMS0010292 | Unknown | 00-All-Pharma.MS,LS | General | Room Temp 15-25°C | EA | MEDICAL-30 |  | فحوصات الدم | REAGENT TSH 11069061 SIEMENS
4112182227600 | KIT ESTRADIOL FOC 8321200 ORTHO | غير محدد | استخدام عام |  | عام | ORTHO | نشط ومتوفر | 4112182227601 |  | KIT ESTRADIOL TEST VITROS 8321200 ORTHO | 5170 | Unknown | 00-All-Pharma.MS,LS | General |  | EA | NUPCO1 |  | أخرى | KIT ESTRADIOL FOC 8321200 ORTHO
4112182227900 | REAGENT FOC MICRO TOT PROT C15098 RANDOX | محاليل وسوائل | استخدام عام |  | عام | RANDOX | نشط ومتوفر | 4112182227901 | 7100000747 | FOC REAGENT MICRO TOT PROT C15098 RANDOX | 242CF | Unknown | 00-All-Pharma.MS,LS | General | Cold Temp 2-8°C | EA | MEDICAL-30 |  | فحوصات الدم | REAGENT FOC MICRO TOT PROT C15098 RANDOX
4112182228100 | KIT VITAMIN FOC 6842893 ORTHO | غير محدد | استخدام عام |  | عام | ORTHO | نشط ومتوفر | 4112182228101 |  | KIT VITAMIN D TEST VITROS 6842893 ORTHO | 2731 | Unknown | 00-All-Pharma.MS,LS | General |  | EA | NUPCO1 |  | أخرى | KIT VITAMIN FOC 6842893 ORTHO
4112182230800 | REAGENT DIACLON ABO/RH 9818 BIO-RAD | محاليل وسوائل | استخدام عام |  | عام | BIORAD | نشط ومتوفر | 4112182230801 | 7100000955 | FOC REAGENT DIACLON ABO/RH 9818 BIORAD | 9441710389 | Unknown | 00-All-Pharma.MS,LS | General | Room Temp 15-25°C | EA | MEDICAL-30 |  | فحوصات الدم | REAGENT DIACLON ABO/RH 9818 BIO-RAD
4112182231100 | CALIBRATOR ISE FOC 66313 BECKMAN | غير محدد | استخدام عام |  | عام | BECKMAN | نشط ومتوفر | 4112182231101 | 7100000969 | FOC CALIB ISE AU480AU680 66313 BECKMAN | 2702 | Unknown | 00-All-Pharma.MS,LS | General | Room Temp 15-25°C | EA | MEDICAL-30 |  | أخرى | CALIBRATOR ISE FOC 66313 BECKMAN
4112182231200 | CALIBRATOR MALB FOC 6801746 ORTHO | غير محدد | استخدام عام |  | عام | ORTHO | نشط ومتوفر | 4112182231201 | 7100000975 | FOC CALIB MALB 4600V5600 6801746 ORTHO | K2996 | Unknown | 00-All-Pharma.MS,LS | General |  | EA | NUPCO1 |  | أخرى | CALIBRATOR MALB FOC 6801746 ORTHO
4112182232600 | ANTI-HIV 1+2 FOC 6842780 ORTHO | غير محدد | الحقن الوريدي |  | عام | ORTHO | نشط ومتوفر | 4112182232601 | 7100001087 | FOC ANTIHIV 12 VITROS 6842780 ORTHO | 1250 | Unknown | 00-All-Pharma.MS,LS | General |  | EA | NUPCO1 |  | أخرى | الحقن الوريدي ANTI-HIV 1+2 FOC 6842780 ORTHO
4112182233800 | HEMATOXYLIN STAIN FOC CS70230-2 | غير محدد | استخدام عام |  | عام | AGILENT | نشط ومتوفر | 4112182233801 | 7100001131 | FOC HEMATOX STAIN DAKO CS702302 AGILENT | 195584 | Unknown | 00-All-Pharma.MS,LS | General | Room Temp 15-25°C | EA | MEDICAL-30 |  | أخرى | HEMATOXYLIN STAIN FOC CS70230-2
4112182234600 | HAV IGM FOC 34219 BECKMAN | غير محدد | استخدام عام |  | عام | BECKMAN | نشط ومتوفر | 4112182234601 | 7100001150 | HAV IGM BECKMAN ACCESS 34219 BECKMAN | 594133 | Unknown | 00-All-Pharma.MS,LS | General | Cold Temp 2-8°C | EA | MEDICAL-30 |  | أخرى | HAV IGM FOC 34219 BECKMAN
4112182234700 | HBSAB BECKMAN ACCESS A24298 BECKMAN | غير محدد | استخدام عام |  | عام | BECKMAN | نشط ومتوفر | 4112182234701 | 7100001152 | FOC HBSAB BECKMAN ACCESS A24298 BECKMAN | 594779 | Unknown | 00-All-Pharma.MS,LS | General | Cold Temp 2-8°C | EA | MEDICAL-30 |  | أخرى | HBSAB BECKMAN ACCESS A24298 BECKMAN
4112182234800 | HBSAG BECKMAN ACCESS A24294 BECKMAN | غير محدد | استخدام عام |  | عام | BECKMAN | نشط ومتوفر | 4112182234801 | 7100001154 | FOC HBSAG BECKMAN ACCESS A24294 BECKMAN | 592347 | Unknown | 00-All-Pharma.MS,LS | General | Cold Temp 2-8°C | EA | MEDICAL-30 |  | أخرى | HBSAG BECKMAN ACCESS A24294 BECKMAN
4112182236000 | ANTI HBC FOC VITROS 6800834ORTHO | غير محدد | استخدام عام |  | عام | ORTHO | نشط ومتوفر | 4112182236001 | 7100001198 | ANTI HBC IGM REAGENT VITROS 6800834ORTHO | 1990 | Unknown | 00-All-Pharma.MS,LS | General |  | EA | NUPCO1 |  | أخرى | ANTI HBC FOC VITROS 6800834ORTHO
4112182236100 | HS TROPONIN FOC REAGENT VITROS6900040... | محاليل وسوائل | استخدام عام |  | عام | VITROSORTH | نشط ومتوفر | 4112182236101 | 7100001201 | FOC HS TROPONIN I RGT VITROS6900040ORTH | 0331 | Unknown | 00-All-Pharma.MS,LS | General |  | EA | NUPCO1 |  | فحوصات الدم | HS TROPONIN FOC REAGENT VITROS6900040...
4112182238200 | REAGENT FOC URINE PROTEIN 6800191 ORTHO | محاليل وسوائل | استخدام عام |  | عام | ORTHO | نشط ومتوفر | 4112182238201 |  | FOC REAGENT URINE PROTEIN 6800191 ORTHO | E2500 | Unknown | 00-All-Pharma.MS,LS | General |  | EA | NUPCO1 |  | فحوصات الدم | REAGENT FOC URINE PROTEIN 6800191 ORTHO
4112182238400 | REAGENT FOC AMMONIA 8466492 ORTHO | محاليل وسوائل | استخدام عام |  | عام | ORTHO | نشط ومتوفر | 4112182238401 |  | FOC REAGENT AMMONIA 8466492 ORTHO | L2778 | Unknown | 00-All-Pharma.MS,LS | General |  | EA | NUPCO1 |  | فحوصات الدم | REAGENT FOC AMMONIA 8466492 ORTHO
4112182238500 | KIT MICROPROTIENE FOC B62701 | غير محدد | استخدام عام |  | عام | RANDOX | نشط ومتوفر | 4112182238501 | 7100000667 | KIT MICROPROTIENE B62701 RANDOX | 1376UC | Unknown | 00-All-Pharma.MS,LS | General | Cold Temp 2-8°C | EA | MEDICAL-30 |  | أخرى | KIT MICROPROTIENE FOC B62701
4112182239500 | KIT VITAMIN FOC 1540525 ORTHO | غير محدد | استخدام عام |  | عام | ORTHO | نشط ومتوفر | 4112182239501 | 7100000752 | KIT VITAMIN B12 VITROS 1540525 ORTHO | 5110 | Unknown | 00-All-Pharma.MS,LS | General |  | EA | NUPCO1 |  | أخرى | KIT VITAMIN FOC 1540525 ORTHO
4112182239700 | KIT CORTISOL FOC 1681543 ORTHO | غير محدد | استخدام عام |  | عام | ORTHO | نشط ومتوفر | 4112182239701 |  | FOC KIT CORTISOL VITROS 1681543 ORTHO | 2580 | Unknown | 00-All-Pharma.MS,LS | General |  | EA | NUPCO1 |  | أخرى | KIT CORTISOL FOC 1681543 ORTHO
4112182242000 | CALIBRATOR MALB FOC 6801747 ORTHO | غير محدد | استخدام عام |  | عام | ORTHO | نشط ومتوفر | 4112182242001 | 7100000976 | FOC CALIB MALB 4600V5600 6801747 ORTHO | L2997 | Unknown | 00-All-Pharma.MS,LS | General |  | EA | NUPCO1 |  | أخرى | CALIBRATOR MALB FOC 6801747 ORTHO
4112182242200 | KIT TEST CBC SYSMEX CV377552 SYSMEX | غير محدد | فحوصات مختبرية |  | مختبرات | SYSMEX | نشط ومتوفر | 4112182242201 | 7100000834 | KIT TEST CBC SYSMEX CV377552 SYSMEX | D5017 | Unknown | 00-All-Pharma.MS,LS | General | Room Temp 15-25°C | EA | MEDICAL-30 |  | فحوصات الدم | فحوصات مختبرية KIT TEST CBC SYSMEX CV377552 SYSMEX
4112182245300 | ATELLICA CH CAL A1C E 11099338 SIEMENS | غير محدد | استخدام عام |  | عام | SIEMEN | نشط ومتوفر | 4112182245301 |  | ATELLICA CH FOC KIT CHEMISTRY SIEMEN | 4MS005 | Unknown | 00-All-Pharma.MS,LS | General | Cold Temp 2-8°C | EA | MEDICAL-30 |  | أخرى | ATELLICA CH CAL A1C E 11099338 SIEMENS
4112182245400 | KIT MICROPROTIENE FOC B62702 | غير محدد | استخدام عام |  | عام | RANDOX | نشط ومتوفر | 4112182245401 | 7100000668 | KIT MICROPROTIENE B62702 RANDOX | 1371UC | Unknown | 00-All-Pharma.MS,LS | General | Cold Temp 2-8°C | EA | MEDICAL-30 |  | أخرى | KIT MICROPROTIENE FOC B62702
4112182247000 | CALIBRATOR ISE FOC 66315 BECKMAN | غير محدد | استخدام عام |  | عام | BECKMAN | نشط ومتوفر | 4112182247001 | 7100000971 | FOC CALIB ISE AU480AU680 66315 BECKMAN | 2706 | Unknown | 00-All-Pharma.MS,LS | General | Room Temp 15-25°C | EA | MEDICAL-30 |  | أخرى | CALIBRATOR ISE FOC 66315 BECKMAN
4112182251800 | LIQUID BASED GYNAE NON 380100331 | غير محدد | استخدام عام |  | عام | ROVER | نشط ومتوفر | 4112182251801 | 7100000615 | LIQUID BASED FOC CYTOLOGY TEST ROVER | 45224 | Unknown | 00-All-Pharma.MS,LS | General | Room Temp 15-25°C | EA | MEDICAL-30 |  | أخرى | LIQUID BASED GYNAE NON 380100331
4112182268400 | QUALITY CTRL REA RANDOX HN1530 ALGOSAIBI | غير محدد | استخدام عام |  | عام | ALGOSAIBI | نشط ومتوفر | 4112182268401 |  | QUAL CTRL REA RANDOX HN1530 ALGOSAIBI | 1577UN | Unknown | 00-All-Pharma.MS,LS | General | Cold Temp 2-8°C | EA | MEDICAL-30 |  | أخرى | QUALITY CTRL REA RANDOX HN1530 ALGOSAIBI
4112182268500 | MULTI-CHECK COMBI LEVEL 1 | غير محدد | استخدام عام |  | عام | RADIOMETER | نشط ومتوفر | 4112182268501 | 7100000231 | MULTICHECK COMBI L 1 944198 RADIOMETER | 09241 | Unknown | 00-All-Pharma.MS,LS | General | Freezing -20°C | EA | MEDICAL-30 |  | أخرى | MULTI-CHECK COMBI LEVEL 1
4112182268600 | MULTI-CHECK COMBI LEVEL 2 | غير محدد | استخدام عام |  | عام | RADIOMETER | نشط ومتوفر | 4112182268601 | 7100000232 | MULTICHECK COMBI L 2 944199 RADIOMETER | 09242 | Unknown | 00-All-Pharma.MS,LS | General | Freezing -20°C | EA | MEDICAL-30 |  | أخرى | MULTI-CHECK COMBI LEVEL 2
4112182268700 | SYSTEM SERUM CALIBRATOR 66300 BECKMAN | غير محدد | استخدام عام |  | عام | BECKMAN | نشط ومتوفر | 4112182268701 | 7100000236 | FOC SYS SERUM CALIBRATOR 66300 BECKMAN | 1126J | Unknown | 00-All-Pharma.MS,LS | General | Cold Temp 2-8°C | EA | MEDICAL-30 |  | أخرى | SYSTEM SERUM CALIBRATOR 66300 BECKMAN
4112182272000 | CONT.NEXT L/H FOC 84173576 ASCENSIA | غير محدد | استخدام عام |  | عام | ASCENSIA | نشط ومتوفر | 4112182272001 | 7100000225 | CONTNEXT LH CTR SOL 84173576 ASCENSIA | 5BVG12 | Unknown | 00-All-Pharma.MS,LS | General | Room Temp 15-25°C | EA | MEDICAL-30 |  | أخرى | CONT.NEXT L/H FOC 84173576 ASCENSIA
4112182274100 | CHEM CALIBRATOR FOC DC18C SIEMENS | غير محدد | استخدام عام |  | عام | SIEMENS | نشط ومتوفر | 4112182274101 |  | CHEM CALIBRATOR FOC SIEMENS | 5BD041 | Unknown | 00-All-Pharma.MS,LS | General | Cold Temp 2-8°C | EA | MEDICAL-30 |  | أخرى | CHEM CALIBRATOR FOC DC18C SIEMENS
4112182274400 | CHEM II FOC DC20 SIEMENS | غير محدد | استخدام عام |  | عام | SIEMENS | نشط ومتوفر | 4112182274401 |  | CHEM II FOC SIEMENS | 4JN087 | Unknown | 00-All-Pharma.MS,LS | General | Cold Temp 2-8°C | EA | MEDICAL-30 |  | أخرى | CHEM II FOC DC20 SIEMENS
4112182274600 | CKI/MBI CAL FOC DC32 SIEMENS | غير محدد | استخدام عام |  | عام | SIEMENS | نشط ومتوفر | 4112182274601 |  | CKI/MBI CAL FOC SIEMENS | 4DD076 | Unknown | 00-All-Pharma.MS,LS | General | Freezing -20°C | EA | MEDICAL-30 |  | أخرى | CKI/MBI CAL FOC DC32 SIEMENS
4112182274700 | CHK DF179 FOC DF179 SIEMENS | غير محدد | استخدام عام |  | عام | SIEMENS | نشط ومتوفر | 4112182274701 |  | CHK DF179 FOC SIEMENS | BA6048 | Unknown | 00-All-Pharma.MS,LS | General | Cold Temp 2-8°C | EA | MEDICAL-30 |  | أخرى | CHK DF179 FOC DF179 SIEMENS
4112182275400 | ATELLICA CK-MB CAL | غير محدد | استخدام عام |  | عام | CAL | نشط ومتوفر | 4112182275401 |  | ATELLICA CKMB 16299C CKMB CAL | 50446 | Unknown | 00-All-Pharma.MS,LS | General | Cold Temp 2-8°C | EA | MEDICAL-30 |  | فحوصات الدم | ATELLICA CK-MB CAL
4112182280600 | CALIBRATOR KIT DM ALPI D/S D/S | غير محدد | استخدام عام |  | عام | SIEMENS | نشط ومتوفر | 4112182280601 |  | ALPI CALIB DC150 SIEMENS | 5CD077 | Unknown | 00-All-Pharma.MS,LS | General | Cold Temp 2-8°C | EA | MEDICAL-30 |  | أخرى | CALIBRATOR KIT DM ALPI D/S D/S
4112182281600 | CALIBRATOR MYOGLOBIN (LEVEL 1-4) 1X2 ML | غير محدد | استخدام عام | 2 ML | عام | BECKMAN | نشط ومتوفر | 4112182281601 |  | MYGLOBIN CALIBRATOR ODR3025 BECKMAN | 1065A | Unknown | 00-All-Pharma.MS,LS | General | Cold Temp 2-8°C | EA | MEDICAL-30 |  | أخرى | CALIBRATOR MYOGLOBIN (LEVEL 1-4) 1X2 ML - 2 ML
4112182283600 | ATELLICA IM EE2 2X5ML | غير محدد | استخدام عام | 5 ML | عام | SIEMENS | نشط ومتوفر | 4112182283601 |  | ATELLICA IM EE2 DIL 10995563 SIEMENS | 94152 | Unknown | 00-All-Pharma.MS,LS | General | Cold Temp 2-8°C | EA | MEDICAL-30 |  | أخرى | ATELLICA IM EE2 2X5ML - 5 ML
4112182283700 | CONTROL TUMOR MARKER LEVEL 3 | مستهلكات عامة | استخدام عام |  | عام | SIEMENS | نشط ومتوفر | 4112182283701 |  | TUMOR MARKER 3 TU5003 SIEMENS | 373TU | Unknown | 00-All-Pharma.MS,LS | General | Cold Temp 2-8°C | EA | MEDICAL-30 |  | المختبرات العامة | CONTROL TUMOR MARKER LEVEL 3
4112182283800 | CONTROL TUMOR MARKER LEVEL 2 | مستهلكات عامة | استخدام عام |  | عام | SIEMENS | نشط ومتوفر | 4112182283801 |  | TUMOR MARKER CONTROL 2 TU5002 SIEMENS | 396TU | Unknown | 00-All-Pharma.MS,LS | General | Cold Temp 2-8°C | EA | MEDICAL-30 |  | المختبرات العامة | CONTROL TUMOR MARKER LEVEL 2
4112182283900 | KIT TNA REAGENT CSF | محاليل وسوائل | استخدام عام |  | عام | BD | نشط ومتوفر | 4112182283901 |  | EXK TNA 2 FOR CSF 442826 BD | 4082372 | Unknown | 00-All-Pharma.MS,LS | General |  | EA | MEDICAL-30 |  | فحوصات الدم | KIT TNA REAGENT CSF
4112182288600 | CALIBRATOR VANCOMYCIN 1X5.0ML5X2.0ML | غير محدد | استخدام عام | 5.0 ML | عام | SIEMENS | نشط ومتوفر | 4112182288601 |  | CALIBRATOR VANCOMYCIN SYF4W109 SIEMENS | U2 | Unknown | 00-All-Pharma.MS,LS | General | Cold Temp 2-8°C | EA | MEDICAL-30 |  | أخرى | CALIBRATOR VANCOMYCIN 1X5.0ML5X2.0ML - 5.0 ML
4112182296100 | REAGENT SAMPLE DILUENT A | محاليل وسوائل | استخدام عام |  | عام | BECKMAN | نشط ومتوفر | 4112182296101 |  | ACCESS SAMPLE DILUENT A A79783 BECKMAN | 538425 | Unknown | 00-All-Pharma.MS,LS | General | Cold Temp 2-8°C | EA | MEDICAL-30 |  | فحوصات الدم | REAGENT SAMPLE DILUENT A
4112182296600 | CALIBRATOR ACCESS C-PEPTIDE | غير محدد | استخدام عام |  | عام | BECKMAN | نشط ومتوفر | 4112182296601 |  | ACCESS CPEPTIDE CALIB C31860 BECKMAN | 566515 | Unknown | 00-All-Pharma.MS,LS | General | Cold Temp 2-8°C | EA | MEDICAL-30 |  | أخرى | CALIBRATOR ACCESS C-PEPTIDE
4112182297200 | TSH3 CALIBRATORS IMMUNODIAGNOST | غير محدد | استخدام عام |  | عام | CLINIC | نشط ومتوفر | 4112182297201 |  | TSH3 CALIBRATORS 6844467 ORTHO CLINIC | 1015 | Unknown | 00-All-Pharma.MS,LS | General |  | EA | NUPCO1 |  | أخرى | TSH3 CALIBRATORS IMMUNODIAGNOST
4112182297800 | CONTROL DIABETES LIQ MP MAS D/S | غير محدد | استخدام عام |  | عام | CLINIC | نشط ومتوفر | 4112182297801 |  | CONTROL DIABETES LIQ DBCLMP ORTHO CLINIC | DBCL2703 | Unknown | 00-All-Pharma.MS,LS | General |  | EA | NUPCO1 |  | أخرى | CONTROL DIABETES LIQ MP MAS D/S
4112182298600 | SLIDE PREP CONSUMABLE KIT | مستهلكات مختبرية | استخدام عام |  | عام | BD | نشط ومتوفر | 4112182298601 |  | TOTALYS SLIDE PREP CONSUMABLE 491456 BD | 5091891 | Unknown | 00-All-Pharma.MS,LS | General | Room Temp 15-25°C | EA | MEDICAL-30 |  | أخرى | SLIDE PREP CONSUMABLE KIT
4112182299100 | KIT CYTOLOGY NON-GYN STAIN KIT | غير محدد | استخدام عام |  | عام | BD | نشط ومتوفر | 4112182299101 |  | KIT CYTOLOGY STAIN 491458 BD | 4364395 | Unknown | 00-All-Pharma.MS,LS | General | Room Temp 15-25°C | EA | MEDICAL-30 |  | أخرى | KIT CYTOLOGY NON-GYN STAIN KIT
4112210100100 | DISH PETRI PLASTIC STERILE 90X55MM | مواد تعقيم | استخدام عام | 90X55MM | عام | SAMCO | نشط ومتوفر | 4112210100101 | 788770019 | DISH PERTI 90MM LAB STP 1200 SAMCO | 1200/231001 | GDISP | Laboratory General Supplies | LaboratorySupplies | Room Temp 15-25°C | EA | MEDICAL-30 |  | الوقاية والعدوى | DISH PETRI PLASTIC 90X55MM - 90X55MM
4112210200700 | PLATE 96WELL SKRT U/CLEAR NONSTRL 200 UL | مستهلكات مختبرية | استخدام عام |  | عام | EPPENDORF | نشط ومتوفر | 4112210200702 |  | MICROPLATE 96/U 30601203 EPPENDORF | K197906M | GDISP | Laboratory General Supplies | LaboratorySupplies | Room Temp 15-25°C | EA | MEDICAL-30 |  | أخرى | PLATE 96WELL SKRT U/CLEAR NONSTRL 200 UL
4112210800200 | LOOP INOCULATING 10UL DISPOSABLE | مستهلكات مختبرية | استخدام عام |  | عام | SAMCO | نشط ومتوفر | 4112210800201 | 785010035 | LOOP INOCULATN URINE CULT STP1262 SAMCO | 1262/250705 | GDISP | Laboratory General Supplies | LaboratorySupplies | Room Temp 15-25°C | EA | MEDICAL-30 |  | أخرى | LOOP INOCULATING 10UL
4112210800300 | LOOP INOCULATING 1 UL DISPOSABLE | مستهلكات مختبرية | استخدام عام |  | عام | SAMCO | نشط ومتوفر | 4112210800301 | 785010034 | LOOP INOCULATION DIA 1UL STP 1261 SAMCO | 1261/250528 | GDISP | Laboratory General Supplies | LaboratorySupplies | Room Temp 15-25°C | EA | MEDICAL-30 |  | أخرى | LOOP INOCULATING 1 UL
4112260100200 | SLIDE GLASS FROSTED END 26X76X1 MM | مستهلكات مختبرية | استخدام عام | 26X76X1 MM | عام | SPA | نشط ومتوفر | 4112260100203 | 785010082 | MICROSCOPE SLIDE LAB SERVICE SPA | 111062 | GDISP | Laboratory General Supplies | LaboratorySupplies | Room Temp 15-25°C | EA | MEDICAL-30 |  | أخرى | SLIDE GLASS FROSTED END 26X76X1 MM - 26X76X1 MM
4112260100300 | SLIDE GLASS FROSTED END 25X75X1 MM | مستهلكات مختبرية | استخدام عام | 25X75X1 MM | عام | SAMCO | نشط ومتوفر | 4112260100305 | 785010072 | SLIDES MICROSCOPE 25 X75MM MDM7105 SAMCO | 241130 | GDISP | Laboratory General Supplies | LaboratorySupplies | Room Temp 15-25°C | EA | MEDICAL-30 |  | أخرى | SLIDE GLASS FROSTED END 25X75X1 MM - 25X75X1 MM
4112260101200 | SLIDE GLASS BLUE FROST GROUND 25X75X1 | مستهلكات مختبرية | استخدام عام |  | عام | HUIDA | نشط ومتوفر | 4112260101205 |  | PLAIN MICROSCOPIC SLIDE 1MM 7101A HUIDA | 20240520 | Unknown | 00-All-Pharma.MS,LS | General |  | EA | MEDICAL-30 |  | أخرى | SLIDE GLASS BLUE FROST GROUND 25X75X1
4112260200100 | COVER SLIP GLASS 24X50 MM NO. 1 | مستهلكات مختبرية | استخدام عام | 24X50 MM | عام | CRESCENT | نشط ومتوفر | 4112260200103 | 785010074 | COVERSLIP SLIDE 24X50 03403620 CRESCENT | 231658 | GDISP | Laboratory General Supplies | LaboratorySupplies | Room Temp 15-25°C | EA | MEDICAL-30 |  | أخرى | COVER SLIP GLASS 24X50 MM NO. 1 - 24X50 MM
4112260200300 | COVER SLIP GLASS 24X32 MM NO. 1 | مستهلكات مختبرية | استخدام عام | 24X32 MM | عام | SAMCO | نشط ومتوفر | 4112260200306 | 785010076 | COVERGLASS MICROSCOP SLID1 MDM5037 SAMCO | 50370823 | GDISP | Laboratory General Supplies | LaboratorySupplies | Room Temp 15-25°C | EA | MEDICAL-30 |  | أخرى | COVER SLIP GLASS 24X32 MM NO. 1 - 24X32 MM
4112260500100 | OIL IMMERSION OIL CEDAR WOOD LIQUID 100M | مستهلكات مختبرية | استخدام عام |  | عام | SCIENT | نشط ومتوفر | 4112260500103 | 785020304 | OIL IMMERSION 100ML RRSP21B ATOM SCIENT | 302116 | CHEMG | Laboratory Chemicals | LaboratorySupplies | Room Temp 15-25°C | EA | MEDICAL-30 |  | أخرى | OIL IMMERSION OIL CEDAR WOOD LIQUID 100M
4112260500200 | OIL IMMERSION MICROSCOPE CEDAR | مستهلكات مختبرية | استخدام عام |  | مختبرات | VWR | نشط ومتوفر | 4112260500203 | 788060448 | OIL IMMERSN MICROSCP CEDAR 6301808 VWR | 15008 | GERMC | Germs | LaboratorySupplies | Room Temp 15-25°C | EA | MEDICAL-30 |  | أخرى | OIL IMMERSION MICROSCOPE CEDAR
4112280400000 | RACK TUBE SICKLING SOLUBILITY TEST | أنابيب وقوارير | فحوصات مختبرية |  | مختبرات | UDI | نشط ومتوفر | 4112280400001 | 781020368 | RACK TUBE SICKLING SOL TEST LYMS2650 UDI | 2650012 | BLOOD | Blood | LaboratorySupplies | Room Temp 15-25°C | EA | MEDICAL-30 |  | جمع العينات | فحوصات مختبرية RACK TUBE SICKLING SOLUBILITY TEST
4112320400000 | ORGANISM E.COLI ATCC 10536 LYOPHILIZED | مستهلكات مختبرية | استخدام عام | 10536 L | مختبرات | MICROBIOLOGICS | نشط ومتوفر | 4112320400003 | 788090102 | QC MICROB ECOLI 0680K MICROBIOLOGICS | 680-110-32 | GERMC | Germs | LaboratorySupplies | Cold Temp 2-8°C | EA | MEDICAL-30 |  | أخرى | ORGANISM E.COLI ATCC 10536 LYOPHILIZED - 10536 L
4112320400100 | ORGANISM E.COLI ATCC 25922 LYOPHILIZED | مستهلكات مختبرية | استخدام عام | 25922 L | مختبرات | MICROBIOLOGICS | نشط ومتوفر | 4112320400103 | 788090100 | QC MICROB ECOLI 0335K MICROBIOLOGICS | 335-581-6 | GERMC | Germs | LaboratorySupplies | Cold Temp 2-8°C | EA | MEDICAL-30 |  | أخرى | ORGANISM E.COLI ATCC 25922 LYOPHILIZED - 25922 L
4112320400200 | ORGANISM E.COLI ATCC 35218 LYOPHILIZED | مستهلكات مختبرية | استخدام عام | 35218 L | مختبرات | MICROBIOLOGICS | نشط ومتوفر | 4112320400203 | 788090101 | QC MICROB ECOLI 0495K MICROBIOLOGICS | 495-186-22 | GERMC | Germs | LaboratorySupplies | Cold Temp 2-8°C | EA | MEDICAL-30 |  | أخرى | ORGANISM E.COLI ATCC 35218 LYOPHILIZED - 35218 L
4112320400300 | ORG. NEIS GONORRHOEAE ATCC 49226 LYO | مستهلكات مختبرية | استخدام عام | 49226 L | مختبرات | MICROBIOLOGICS | نشط ومتوفر | 4112320400303 | 788090113 | QC MICROB NEISSERIA 0648K MICROBIOLOGICS | 648-101-5 | GERMC | Germs | LaboratorySupplies | Cold Temp 2-8°C | EA | MEDICAL-30 |  | أخرى | ORG. NEIS GONORRHOEAE ATCC 49226 LYO - 49226 L
4112320400400 | ORG. PROTEUS MIRABILIS ATCC 29906 LYO | مستهلكات مختبرية | استخدام عام | 29906 L | مختبرات | MICROBIOLOGICS | نشط ومتوفر | 4112320400403 | 788090119 | QC MICROB PROTEUS 01215K MICROBIOLOGICS | 1215-12-5 | GERMC | Germs | LaboratorySupplies | Cold Temp 2-8°C | EA | MEDICAL-30 |  | أخرى | ORG. PROTEUS MIRABILIS ATCC 29906 LYO - 29906 L
4112320400500 | ORG. PSEUDO AERUGINSA ATCC 27853 LYO | مستهلكات مختبرية | استخدام عام | 27853 L | مختبرات | MICROBIOLOGC | نشط ومتوفر | 4112320400503 | 788090111 | QC MICROB PSUDOMONAS 0353K MICROBIOLOGC | 353-590-21 | GERMC | Germs | LaboratorySupplies | Cold Temp 2-8°C | EA | MEDICAL-30 |  | أخرى | ORG. PSEUDO AERUGINSA ATCC 27853 LYO - 27853 L
4112320400600 | ORG. BACTEROID FRAGILIS ATCC 25285 LYO | مستهلكات مختبرية | استخدام عام | 25285 L | مختبرات | MICROBIOLOGICS | نشط ومتوفر | 4112320400604 | 788090116 | BACTEROID FRAGILIS 0320P MICROBIOLOGICS | 320-258-4 | GERMC | Germs | LaboratorySupplies | Cold Temp 2-8°C | EA | MEDICAL-30 |  | أخرى | ORG. BACTEROID FRAGILIS ATCC 25285 LYO - 25285 L
4112320401100 | KLEBSIEL QUASIPNEUMONIAE ATCC 700603 LYO | مستهلكات مختبرية | استخدام عام | 700603 L | مختبرات | MICROBIOLOGICS | نشط ومتوفر | 4112320401103 | 788090124 | ORGANISM MICROB 0784K MICROBIOLOGICS | 784-89-32 | GERMC | Germs | LaboratorySupplies | Cold Temp 2-8°C | EA | MEDICAL-30 |  | أخرى | KLEBSIEL QUASIPNEUMONIAE ATCC 700603 LYO - 700603 L
4112320401900 | ORG. SALMO TYPHI13311 ATCC 13950 LYO | مستهلكات مختبرية | استخدام عام | 13950 L | مختبرات | MICROBIOLOGICS | نشط ومتوفر | 4112320401903 | 788090127 | ORGANISM MICROB TST 0421P MICROBIOLOGICS | 421-533-4 | GERMC | Germs | LaboratorySupplies | Cold Temp 2-8°C | EA | MEDICAL-30 |  | أخرى | ORG. SALMO TYPHI13311 ATCC 13950 LYO - 13950 L
4112320402800 | ORGANISM MICROBIOLOGY SHIGELLA SONNEL | مستهلكات مختبرية | علم الأحياء الدقيقة |  | مختبرات | MICROBIOLOGC | نشط ومتوفر | 4112320402803 | 788090139 | MICROB SHIGELLA 0350P MICROBIOLOGC | 350-103-1 | GERMC | Germs | LaboratorySupplies | Cold Temp 2-8°C | EA | MEDICAL-30 |  | أخرى | علم الأحياء الدقيقة ORGANISM MICROBIOLOGY SHIGELLA SONNEL
4112320403300 | ORGANISM E.COLI ATCC 51446 LYOPHILIZED | مستهلكات مختبرية | استخدام عام | 51446 L | مختبرات | MICROBIOLOGICS | نشط ومتوفر | 4112320403306 | 788090104 | ECOLI 51446 ATCC 0869P MICROBIOLOGICS | 869-49-4 | GERMC | Germs | LaboratorySupplies | Cold Temp 2-8°C | EA | MEDICAL-30 |  | أخرى | ORGANISM E.COLI ATCC 51446 LYOPHILIZED - 51446 L
4112320404100 | LISTERIA MONOCYTOGENESI ATCC 35152 LYO | مستهلكات مختبرية | استخدام عام | 35152 L | مختبرات | MICROBIOLOGICS | نشط ومتوفر | 4112320404103 | 788090122 | LISTERIA MONOCYTO 01190K MICROBIOLOGICS | 1190-18-1 | GERMC | Germs | LaboratorySupplies | Cold Temp 2-8°C | EA | MEDICAL-30 |  | أخرى | LISTERIA MONOCYTOGENESI ATCC 35152 LYO - 35152 L
4112320405300 | ORG. STAPH AUREUS ATCC 29213 LYO | مستهلكات مختبرية | استخدام عام | 29213 L | مختبرات | MICROBIOLOGICES | نشط ومتوفر | 4112320405302 | 788090109 | ORG MICROBIOLOGY 0365P MICROBIOLOGICES | 365-136-21 | GERMC | Germs | LaboratorySupplies | Cold Temp 2-8°C | EA | MEDICAL-30 |  | أخرى | ORG. STAPH AUREUS ATCC 29213 LYO - 29213 L
4112320406400 | ORG. CANDIDA ALBICANS ATCC 10231 LYO | مستهلكات مختبرية | استخدام عام | 10231 L | مختبرات | MICROBIOLOGC | نشط ومتوفر | 4112320406403 | 788090118 | CANDIDA ALBICANS ATCC 0443K MICROBIOLOGC | 443-1621-42 | GERMC | Germs | LaboratorySupplies | Cold Temp 2-8°C | EA | MEDICAL-30 |  | أخرى | ORG. CANDIDA ALBICANS ATCC 10231 LYO - 10231 L
4112330200100 | CARDBOARD SLIDE FOLDER 26X76MM 10 SLIDES | مستهلكات مختبرية | استخدام عام | 26X76MM | عام | MARIENFLD | نشط ومتوفر | 4112330200104 | 785030208 | FOLDER MICROSCOPE 6001000 PAUL MARIENFLD | 616681 | GDISP | Laboratory General Supplies | LaboratorySupplies | Room Temp 15-25°C | EA | MEDICAL-30 |  | أخرى | CARDBOARD SLIDE FOLDER 26X76MM 10 SLIDES - 26X76MM
4112330200200 | CONTAINER MICROSCOPE SLIDE PLASTIC 5 SL | أنابيب وقوارير | استخدام عام |  | عام | DIAG | نشط ومتوفر | 4112330200204 | 784020068 | 5 SLIDE 8131315 CANCER DIAG | 21319 | GDISP | Laboratory General Supplies | LaboratorySupplies | Room Temp 15-25°C | EA | MEDICAL-30 |  | أخرى | حاوية طبية
4112330400200 | VIAL CRYO EXTERNAL THREAD CAP 1.8ML | أنابيب وقوارير | استخدام عام | 1.8 ML | عام | ONE | نشط ومتوفر | 4112330400204 | 786040202 | BOX CRYOGEN 1.8ML 126261 GRIENER BIO ONE | E22013J3 | GDISP | Laboratory General Supplies | LaboratorySupplies | Room Temp 15-25°C | EA | MEDICAL-30 |  | جمع العينات | VIAL CRYO EXTERNAL THREAD CAP 1.8ML - 1.8 ML
4112340300800 | WHITE PLASTIC BOTTLE W/DROPPER 15ML | أنابيب وقوارير | استخدام عام | 15 ML | عام | ATTAYER | نشط ومتوفر | 4112340300803 | 137440050 | WHITE PLASTIC BOTL 15ML TM2202 ATTAYER | 201125C2202 | HOSPD | Hospital Supplies D | MedicalSupplies | Room Temp 15-25°C | EA | MEDICAL-30 |  | أخرى | WHITE PLASTIC BOTTLE W/DROPPER 15ML - 15 ML
4113171900000 | ASSAY GLYCOSYLATED HEMOGLOBIN A1C | مستهلكات مختبرية | فحوصات مختبرية |  | مختبرات |  | نشط ومتوفر | 4113171900001 | 781001010 | ASSAY GLYCOSYLATED HAEMO 2200201 | 64665227 | BLOOD | Blood | LaboratorySupplies | Cold Temp 2-8°C | EA | MEDICAL-30 |  | فحوصات الدم | فحوصات مختبرية ASSAY GLYCOSYLATED HEMOGLOBIN A1C
4114000005500 | STRIP CLINDAMYCIN E-TEST 0.016-256 | مستهلكات مختبرية | فحوصات مختبرية |  | مختبرات | BIOMERIEUX | نشط ومتوفر | 4114000005501 | 788040274 | ETEST FOR CLINDAMYCIN 412315 BIOMERIEUX | 1010793330 | GERMC | Germs | LaboratorySupplies | Cold Temp 2-8°C | EA | MEDICAL-30 |  | أخرى | شريط فحص
4114000005600 | STRIP CEFEPIME E-TEST 0.016-256 UG/ML | مستهلكات مختبرية | فحوصات مختبرية |  | مختبرات | BIOMERIEUX | نشط ومتوفر | 4114000005601 | 788050263 | E TEST FOR CEFEPIME 412273 BIOMERIEUX | 1011105380 | GERMC | Germs | LaboratorySupplies | Cold Temp 2-8°C | EA | MEDICAL-30 |  | أخرى | شريط فحص
4114000005800 | STRIP TETRACYCLINE E-TEST 0.016- | مستهلكات مختبرية | فحوصات مختبرية |  | مختبرات | BIOMERIEUX | نشط ومتوفر | 4114000005801 | 788040281 | ETEST FOR TETRACYCLINE 412471 BIOMERIEUX | 1011192190 | GERMC | Germs | LaboratorySupplies | Cold Temp 2-8°C | EA | MEDICAL-30 |  | أخرى | شريط فحص
4114000005900 | STRIP TRIMETHOPRIM-SULFAMETHOXAZO | مستهلكات مختبرية | استخدام عام |  | مختبرات | BIOMERIEUX | نشط ومتوفر | 4114000005901 | 788040283 | ETEST FOR TRIMSULPHA 412481 BIOMERIEUX | 1011089100 | GERMC | Germs | LaboratorySupplies | Cold Temp 2-8°C | EA | MEDICAL-30 |  | أخرى | شريط فحص
4114000006000 | DISC CEFTAZIDIME S/S 30UG | مستهلكات مختبرية | استخدام عام |  | مختبرات | BIORAD | نشط ومتوفر | 4114000006004 | 788050262 | DISC ANTIBIOTIC CEFTAZIDIME 66308 BIORAD | 64650793 | GERMC | Germs | LaboratorySupplies | Cold Temp 2-8°C | TE | MEDICAL-30 |  | أخرى | DISC CEFTAZIDIME S/S 30UG
4114000006300 | STRIP AMOXICILLIN/CLAVULANIC ACID E-TET | مستهلكات مختبرية | استخدام عام |  | مختبرات | BIOMERIEUX | نشط ومتوفر | 4114000006301 | 788040271 | ETEST FOR AMOXCLAV 412241 BIOMERIEUX | 1011201550 | GERMC | Germs | LaboratorySupplies | Cold Temp 2-8°C | EA | MEDICAL-30 |  | أخرى | شريط فحص
4114000006400 | STRIP TIGECYCLINE E-TEST 0.016-256 UG/ML | مستهلكات مختبرية | فحوصات مختبرية |  | مختبرات | BIOMAXIMA | نشط ومتوفر | 4114000006405 | 788040282 | TIGECYCLINE 0016256 0150B30 BIOMAXIMA | 40311B | GERMC | Germs | LaboratorySupplies | Cold Temp 2-8°C | EA | MEDICAL-30 |  | أخرى | شريط فحص
4114000007200 | DISC PIPERACILLIN+TAZOBACTAM S/S | مستهلكات مختبرية | استخدام عام |  | مختبرات | BIORAD | نشط ومتوفر | 4114000007201 | 788050202 | SD TAZOBACTUM 67338 BIORAD | 64643013 | GERMC | Germs | LaboratorySupplies | Room Temp 15-25°C | EA | MEDICAL-30 |  | أخرى | DISC PIPERACILLIN+TAZOBACTAM S/S
4114000007300 | STRIP IMIPENEM E-TEST 0.002-32 UG/ML | مستهلكات مختبرية | فحوصات مختبرية |  | مختبرات | BIOMERIEUX | نشط ومتوفر | 4114000007301 | 788040514 | ETEST FR IMIPENEM 412374 BIOMERIEUX | 1010898360 | GERMC | Germs | LaboratorySupplies | Cold Temp 2-8°C | EA | MEDICAL-30 |  | أخرى | شريط فحص
4114000007500 | STRIP COLISTIN E-TEST 0.016-256 UG/ML | مستهلكات مختبرية | فحوصات مختبرية |  | مختبرات | BIOMERIEUX | نشط ومتوفر | 4114000007501 | 788040275 | ETEST FOR COLISTIN 537300 BIOMERIEUX | 1008040180 | GERMC | Germs | LaboratorySupplies | Freezing -20°C | EA | MEDICAL-30 |  | أخرى | شريط فحص
4114000007600 | STRIP CEFOXITIN E-TEST 0.016-256 UG/ML | مستهلكات مختبرية | فحوصات مختبرية |  | مختبرات | BIOMERIEUX | نشط ومتوفر | 4114000007601 | 788040272 | ETEST FOR CEFOXITIN 412285 BIOMERIEUX | 1010965440 | GERMC | Germs | LaboratorySupplies | Cold Temp 2-8°C | EA | MEDICAL-30 |  | أخرى | شريط فحص
4114000008000 | DISC AZTREONAM SENSITIVITY/SUSCEPT 30 UG | مستهلكات مختبرية | الحقن الوريدي |  | مختبرات | BIORAD | نشط ومتوفر | 4114000008001 | 788050132 | SD AZTREONAM 66928 BIORAD | 64646763 | GERMC | Germs | LaboratorySupplies | Cold Temp 2-8°C | EA | MEDICAL-30 |  | علم الأحياء الدقيقة | الحقن الوريدي DISC AZTREONAM SENSITIVITY/SUSCEPT 30 UG
4114000008300 | CARD SENSITIVITY AST-P586 | مستهلكات مختبرية | الحقن الوريدي |  | مختبرات | BIOMERIEUX | نشط ومتوفر | 4114000008301 | 788060609 | CARD SENSTVTY TEST P586 22276 BIOMERIEUX | 3663070203 | GERMC | Germs | LaboratorySupplies | Cold Temp 2-8°C | EA | MEDICAL-30 |  | علم الأحياء الدقيقة | الحقن الوريدي CARD SENSITIVITY AST-P586
4114000008800 | SET DISC RINGS URINARY/ NALIDIXIC 30UG | مستهلكات مختبرية | استخدام عام |  | مختبرات | HIMEDIA | نشط ومتوفر | 4114000008803 | 788050092 | SENSTVTY DISCS RINGS HX0331PK HIMEDIA | 0000731176 | GERMC | Germs | LaboratorySupplies | Cold Temp 2-8°C | EA | MEDICAL-30 |  | أخرى | SET DISC RINGS URINARY/ NALIDIXIC 30UG
4114000009500 | TEST YEAST SENSITIVITY/SUSCEPT VITEK2/XL | مستهلكات مختبرية | الحقن الوريدي |  | مختبرات | BIOMERIEUX | نشط ومتوفر | 4114000009502 | 788060611 | CARD SENSTVT TEST 420739 BIOMERIEUX | 28831170213 | GERMC | Germs | LaboratorySupplies | Cold Temp 2-8°C | EA | MEDICAL-30 |  | علم الأحياء الدقيقة | الحقن الوريدي TEST YEAST SENSITIVITY/SUSCEPT VITEK2/XL
4114000009900 | BOT ZIEHLE NELSON STAIN RTU 250 ML | مستهلكات مختبرية | استخدام عام | 250 ML | مختبرات | HILAL | نشط ومتوفر | 4114000009901 | 788020042 | ZN STAIN 250MLBOT MS412 AL HILAL | ZN1102521-06D | GERMC | Germs | LaboratorySupplies | Room Temp 15-25°C | EA | MEDICAL-30 |  | أخرى | BOT ZIEHLE NELSON STAIN RTU 250 ML - 250 ML
4114000010100 | CONTROL IMMUNOLOGY FEBRILE NEGATIVE | مستهلكات مختبرية | الحقن الوريدي |  | عام | CRESCENT | نشط ومتوفر | 4114000010101 | 786020178 | FEBRILE NEG CTRL TEST FB85017 CRESCENT | FN1094E9-94H | VMIM | Viruses and Serums | LaboratorySupplies | Cold Temp 2-8°C | EA | MEDICAL-30 |  | أخرى | الحقن الوريدي CONTROL IMMUNOLOGY FEBRILE NEGATIVE
4114000010900 | E.COLI O ANTISERA F O15 MONOVALENT | مستهلكات مختبرية | استخدام عام |  | مختبرات | DEBEN | نشط ومتوفر | 4114000010903 | 788040260 | ECOLI O ANTISER F O15 MONO 295798 DEBEN | 265031 | GERMC | Germs | LaboratorySupplies | Cold Temp 2-8°C | EA | MEDICAL-30 |  | أخرى | E.COLI O ANTISERA F O15 MONOVALENT
4114000011000 | BD MAX GROUP B STREP (GBS) ASSAY 24 TE | مستهلكات مختبرية | فحوصات مختبرية |  | مختبرات | BD | نشط ومتوفر | 4114000011001 |  | BD MAX GROUP B STREP ASSAY 24 441772 BD | 4318625 | GERMC | Germs | LaboratorySupplies | Room Temp 15-25°C | EA | MEDICAL-30 |  | أخرى | فحوصات مختبرية BD MAX GROUP B STREP (GBS) ASSAY 24 TE
4114000011100 | STREP LATX AGGLU (GRP A/B/C/D/F/G) RAPID | مستهلكات مختبرية | استخدام عام |  | مختبرات | BIORAD | نشط ومتوفر | 4114000011102 | 788020066 | PASTEREX STREP 61721 BIORAD | 64683600 | GERMC | Germs | LaboratorySupplies | Cold Temp 2-8°C | EA | MEDICAL-30 |  | أخرى | STREP LATX AGGLU (GRP A/B/C/D/F/G) RAPID
4114000011200 | VIAL COAGULASE STAPH IDENTIFICATION | أنابيب وقوارير | استخدام عام |  | مختبرات | BIORAD | نشط ومتوفر | 4114000011202 | 788010068 | RAPID LATEX AGGLUTINAT TEST 56356 BIORAD | 64664814 | GERMC | Germs | LaboratorySupplies | Cold Temp 2-8°C | EA | MEDICAL-30 |  | جمع العينات | VIAL COAGULASE STAPH IDENTIFICATION
4114000011400 | BOTTLE GIEMSA SPECIAL STAIN POWDER 25 G | أنابيب وقوارير | استخدام عام | 25G | عام | HILAL | نشط ومتوفر | 4114000011401 | 785020408 | GIEMSA STAIN POWDER BS606 AL HILAL | GP2301-04H | CHEMG | Laboratory Chemicals | LaboratorySupplies | Room Temp 15-25°C | EA | MEDICAL-30 |  | أخرى | BOTTLE GIEMSA SPECIAL STAIN POWDER 25 G - 25G
4114000011500 | HEMATOXYLIN AND EOSIN DAKO SLIDE STAIN | مستهلكات مختبرية | استخدام عام |  | عام | AGILENT | نشط ومتوفر | 4114000011504 | 790010724 | HE STAINING CS700302CS701302 AGILENT | 223642 | IMMUD | General Immunity Supplies | LaboratorySupplies | Room Temp 15-25°C | EA | MEDICAL-30 |  | أخرى | HEMATOXYLIN AND EOSIN DAKO SLIDE STAIN
4114000012300 | BOTTLE LEISHMAN STAIN LIQUID 1-2.5 LITER | أنابيب وقوارير | استخدام عام | 2.5 L | عام | CRESCENT | نشط ومتوفر | 4114000012303 | 785020440 | STAIN LEISHMAN STAIN MS4051 CRESCENT | LE21025102-06H | CHEMG | Laboratory Chemicals | LaboratorySupplies | Room Temp 15-25°C | EA | MEDICAL-30 |  | أخرى | BOTTLE LEISHMAN STAIN LIQUID 1-2.5 LITER - 2.5 L
4114000012500 | STAIN CYTOLOGY EA 35 PAPANICOLAOU | مستهلكات مختبرية | استخدام عام |  | عام | ALHILAL | نشط ومتوفر | 4114000012501 | 784010006 | EA 35 PAPANICOLAOU STAIN MS4071 ALHILAL | P52105102-06H | CHEMG | Laboratory Chemicals | LaboratorySupplies | Room Temp 15-25°C | EA | MEDICAL-30 |  | أخرى | STAIN CYTOLOGY EA 35 PAPANICOLAOU
4114000012600 | STAIN CYTOLOGY OG 6 PAPANICOLAOU | مستهلكات مختبرية | استخدام عام |  | عام | HILAL | نشط ومتوفر | 4114000012601 | 784010010 | OG 6 PAPANICOLAOU STAIN MS4075 AL HILAL | PG1092521-06D | CHEMG | Laboratory Chemicals | LaboratorySupplies | Room Temp 15-25°C | EA | MEDICAL-30 |  | أخرى | STAIN CYTOLOGY OG 6 PAPANICOLAOU
4114000012700 | CONTROL CHEMISTRY ABNORMAL SERUM | مستهلكات مختبرية | استخدام عام |  | مختبرات | SIMAT | نشط ومتوفر | 4114000012703 | 780020052 | CTRL CHEM ABNORMAL SERUM HE3196 SIMAT | S23009 | BI-CH | Biochemicals | LaboratorySupplies | Cold Temp 2-8°C | EA | LAB-1 |  | أخرى | CONTROL CHEMISTRY ABNORMAL SERUM
4114000013000 | REAGENT REAGENT IODINE (0.1N) AM | محاليل وسوائل | استخدام عام |  | عام | MERCK | نشط ومتوفر | 4114000013002 | 785070066 | REAGENT IODINE 01N AM 1090991000 MERCK | HX20587999 | CHEMG | Laboratory Chemicals | LaboratorySupplies | Room Temp 15-25°C | EA | MEDICAL-30 |  | فحوصات الدم | REAGENT REAGENT IODINE (0.1N) AM
4114000013700 | ACETONE 99.5% AR GRADE SOLUTION 1 L | محاليل وسوائل | استخدام عام | 1 L | عام | SCI | نشط ومتوفر | 4114000013703 | 785020218 | SOLUTION CHEM GPS1003-E ATOM SCI | 122431 | CHEMG | Laboratory Chemicals | LaboratorySupplies | Room Temp 15-25°C | EA | MEDICAL-30 |  | أخرى | ACETONE 99.5% AR GRADE SOLUTION 1 L - 1 L
4114000013800 | METHANOL AR GRADE SOLUTION 1L | محاليل وسوائل | استخدام عام | 1 L | عام | SIMAT | نشط ومتوفر | 4114000013804 | 785020230 | REA CHEM 1L METHYL ALCOHOL AR MEA SIMAT | SC25191 | CHEMG | Laboratory Chemicals | LaboratorySupplies | Room Temp 15-25°C | EA | MEDICAL-30 |  | أخرى | METHANOL AR GRADE SOLUTION 1L - 1 L
4114000014400 | FORMALDEHYDE 37%- 40% SOLUTION 1L | محاليل وسوائل | استخدام عام | 1 L | عام | KSHEF | نشط ومتوفر | 4114000014404 | 785020402 | FORMALDEHYD CONCENTR37 1L 3400537N KSHEF | 850271 | CHEMG | Laboratory Chemicals | LaboratorySupplies | Room Temp 15-25°C | EA | MEDICAL-30 |  | أخرى | FORMALDEHYDE 37%- 40% SOLUTION 1L - 1 L
4114000014500 | ETHANOL 95% SOLUTION 1L | محاليل وسوائل | استخدام عام | 1 L | عام | SIMAT | نشط ومتوفر | 4114000014501 | 785020228 | REA CHEM 95 ETHYL ALCOHOL EA95 SIMAT | SC25201 | CHEMG | Laboratory Chemicals | LaboratorySupplies | Room Temp 15-25°C | EA | MEDICAL-30 |  | أخرى | ETHANOL 95% SOLUTION 1L - 1 L
4114000014600 | ETHANOL ABSOLUTE 99.9% LIQUID 2.5L | مستهلكات مختبرية | استخدام عام | 2.5 L | عام | ALKAWASHEF | نشط ومتوفر | 4114000014604 | 785020229 | REA 25L ETHYL 3000900O KSHEF ALKAWASHEF | 640058 | CHEMG | Laboratory Chemicals | LaboratorySupplies | Room Temp 15-25°C | EA | MEDICAL-30 |  | أخرى | ETHANOL ABSOLUTE 99.9% LIQUID 2.5L - 2.5 L
4114000015000 | REAGENT ANTI S SERUM | محاليل وسوائل | استخدام عام |  | مختبرات | RAD | نشط ومتوفر | 4114000015001 | 789020064 | REAGENT ANTIS SERUM 808068 BIO RAD | 3520040-00 | BLOOD | Blood | LaboratorySupplies | Cold Temp 2-8°C | EA | MEDICAL-30 |  | فحوصات الدم | REAGENT ANTI S SERUM
4114000015600 | REAGENT COAGULATION PTT SIEMENS | محاليل وسوائل | استخدام عام |  | مختبرات | SIEMENS | نشط ومتوفر | 4114000015601 | 781020086 | REA COAGULATN PTT SIEMENS OQGS35 SIEMENS | 536771 | BLOOD | Blood | LaboratorySupplies | Cold Temp 2-8°C | EA | MEDICAL-30 |  | فحوصات الدم | REAGENT COAGULATION PTT SIEMENS
4114000016400 | REAGENT BLOOD GAS GLUCOSE&LACTAT | محاليل وسوائل | استخدام عام |  | مختبرات | RADIOMETER | نشط ومتوفر | 4114000016402 | 780040164 | BLOOD GAS GLLACTATE 942065 RADIOMETER | R5139 | BI-CH | Biochemicals | LaboratorySupplies | Room Temp 15-25°C | EA | MEDICAL-30 |  | فحوصات الدم | REAGENT BLOOD GAS GLUCOSE&LACTAT
4114000016500 | REAGENT NA, K, CL AND CA TEST ABL815 800 | محاليل وسوائل | فحوصات مختبرية |  | مختبرات | RADIOMETER | نشط ومتوفر | 4114000016502 | 780040163 | NA K CL AND CA TEST 942062 RADIOMETER | R1314 | BI-CH | Biochemicals | LaboratorySupplies | Room Temp 15-25°C | EA | MEDICAL-30 |  | فحوصات الدم | فحوصات مختبرية REAGENT NA, K, CL AND CA TEST ABL815 800
4114000016600 | REAGENT BLOOD GAS ABL800 | محاليل وسوائل | استخدام عام |  | مختبرات | RADIOMETER | نشط ومتوفر | 4114000016603 | 780040162 | BLOOD GAS ABL800 944132 RADIOMETER2 | EE60 | BI-CH | Biochemicals | LaboratorySupplies | Room Temp 15-25°C | EA | MEDICAL-30 |  | فحوصات الدم | REAGENT BLOOD GAS ABL800
4114000017300 | TUBE BLOOD 4ML ROUND BOTTOM THROMBIN | أنابيب وقوارير | استخدام عام | 4 ML | مختبرات | ADVANCE | نشط ومتوفر | 4114000017305 |  | TUBE THREE TUBE VPRO50033 ADVANCE | B0825 | GDISP | Laboratory General Supplies | LaboratorySupplies | Room Temp 15-25°C | EA | MEDICAL-30 |  | جمع العينات | أنبوب جمع دم - 4ml
4114000017400 | TUBE LIT.HEPARIN W GEL L.GREEN 6ML | أنابيب وقوارير | استخدام عام | 6 ML | عام | ADVANCE | نشط ومتوفر | 4114000017406 | 788770038 | TUBE BLOOD 4-6ML V-PRO-40022 ADVANCE | D0624L | GDISP | Laboratory General Supplies | LaboratorySupplies | Room Temp 15-25°C | EA | MEDICAL-30 |  | جمع العينات | أنبوب مصل - فحوصات كيميائية - 6ml
4114000017500 | TUBE LIT.HEPARIN L.GREEN 4ML SNGL USE | أنابيب وقوارير | استخدام عام | 4 ML | عام | CRESCENT | نشط ومتوفر | 4114000017503 | 788770021 | TUBE BLOOD COLLCTN X004104 CRESCENT | 20250820 | GDISP | Laboratory General Supplies | LaboratorySupplies | Room Temp 15-25°C | EA | MEDICAL-30 |  | جمع العينات | أنبوب هيبارين - غازات الدم - 4ml
4114000017600 | TUBE K2 EDTA LAVENDER CAP 7ML SNGL USE | أنابيب وقوارير | استخدام عام | 7 ML | عام | CRESCENT | نشط ومتوفر | 4114000017603 | 785770102 | TUBE BLOOD COLLECTN 7ML X009207 CRESCENT | 20250820 | GDISP | Laboratory General Supplies | LaboratorySupplies | Room Temp 15-25°C | EA | MEDICAL-30 |  | جمع العينات | أنبوب EDTA - فحص صورة دم (CBC) - 7ml
4114000017700 | TUBE K2 EDTA LAVENDER CAP 4ML SNGL USE | أنابيب وقوارير | استخدام عام | 4 ML | عام | MED | نشط ومتوفر | 4114000017702 | 785010117 | TUBE BLOOD 45ML VPRO40040 ADVANCE MED | N0825 | GDISP | Laboratory General Supplies | LaboratorySupplies | Room Temp 15-25°C | EA | MEDICAL-30 |  | جمع العينات | أنبوب EDTA - فحص صورة دم (CBC) - 4ml
4114000017800 | TUBE 3.2% SODIUM CITRATE L.BLU CAP 1.8ML | أنابيب وقوارير | استخدام عام | 1.8 ML | عام | CRESCENT | نشط ومتوفر | 4114000017803 | 788770024 | TUBE BLOOD COLLECTION X006102 CRESCENT | 20250820 | GDISP | Laboratory General Supplies | LaboratorySupplies | Room Temp 15-25°C | EA | MEDICAL-30 |  | جمع العينات | أنبوب سيترات - فحوصات تخثر - 1.8ml
4114000021000 | RUBELLA IGG CLIA BECKMAN ACCESS | مستهلكات مختبرية | استخدام عام |  | مختبرات | COULTER | نشط ومتوفر | 4114000021001 | 780020229 | ACCESS RUBELLA 34430 BECKMAN COULTER | 590287 | BI-CH | Biochemicals | LaboratorySupplies | Cold Temp 2-8°C | EA | MEDICAL-30 |  | أخرى | RUBELLA IGG CLIA BECKMAN ACCESS
4114000021100 | RUBELLA IGM CLIA BECKMAN ACCESS | مستهلكات مختبرية | استخدام عام |  | مختبرات | COULTER | نشط ومتوفر | 4114000021102 | 780020230 | ACCESS RUBELLA A32937 BECKMAN COULTER | 593393 | BI-CH | Biochemicals | LaboratorySupplies | Cold Temp 2-8°C | EA | MEDICAL-30 |  | أخرى | RUBELLA IGM CLIA BECKMAN ACCESS
4114000021200 | CMV IGG CLIA BECKMAN ACCESS | مستهلكات مختبرية | استخدام عام |  | مختبرات | COULTER | نشط ومتوفر | 4114000021201 | 780020231 | ACCESS CMV A40702 BECKMAN COULTER | 595181 | BI-CH | Biochemicals | LaboratorySupplies | Cold Temp 2-8°C | EA | MEDICAL-30 |  | أخرى | CMV IGG CLIA BECKMAN ACCESS
4114000021400 | TOXOPLASMA IGG CLIA BECKMAN ACCESS | مستهلكات مختبرية | استخدام عام |  | مختبرات | COULTER | نشط ومتوفر | 4114000021401 | 780020233 | ACCESS TOXO A31588 BECKMAN COULTER | 592899 | BI-CH | Biochemicals | LaboratorySupplies | Cold Temp 2-8°C | EA | MEDICAL-30 |  | أخرى | TOXOPLASMA IGG CLIA BECKMAN ACCESS
4114000028400 | TEST MICROALBUMIN CHEMISTRY VITROS | مستهلكات مختبرية | فحوصات مختبرية |  | مختبرات | CLIN | نشط ومتوفر | 4114000028401 | 780040165 | MICROALBUMIN FOR 6801740 ORTHO CLIN | 35-3064 | BI-CH | Biochemicals | LaboratorySupplies | Cold Temp 2-8°C | EA | MEDICAL-30 |  | أخرى | فحوصات مختبرية TEST MICROALBUMIN CHEMISTRY VITROS
4114000029500 | TEST TOTAL PROTEIN CHMESTRY VITROS | مستهلكات مختبرية | فحوصات مختبرية |  | مختبرات | CLIN | نشط ومتوفر | 4114000029501 | 780060310 | TOTAL PROTEIN 8392292 ORTHO CLIN | 0631-3313-2726 | BI-CH | Biochemicals | LaboratorySupplies | Cold Temp 2-8°C | EA | MEDICAL-30 |  | أخرى | فحوصات مختبرية TEST TOTAL PROTEIN CHMESTRY VITROS
4114000029600 | TEST CARBAMAZEPINE IA SERUM VITROS | مستهلكات مختبرية | فحوصات مختبرية |  | مختبرات | CLIN | نشط ومتوفر | 4114000029601 | 780060311 | CARBAMAZEPINE VITROS 8892382 ORTHO CLIN | 3924-0134-5062 | BI-CH | Biochemicals | LaboratorySupplies | Freezing -20°C | EA | MEDICAL-30 |  | أخرى | فحوصات مختبرية TEST CARBAMAZEPINE IA SERUM VITROS
4114000030900 | HBSAG CONFIRMATORY IMMUNOASSAY | مستهلكات مختبرية | فحوصات مختبرية |  | مختبرات | CLIN | نشط ومتوفر | 4114000030901 | 780060331 | HBSAG ES 6802133 ORTHO CLIN | 0720 | BI-CH | Biochemicals | LaboratorySupplies | Cold Temp 2-8°C | EA | MEDICAL-30 |  | أخرى | فحوصات مختبرية HBSAG CONFIRMATORY IMMUNOASSAY
4114000031200 | TEST INTACT PTH CHMESTRY VITROS | مستهلكات مختبرية | فحوصات مختبرية |  | مختبرات | CLIN | نشط ومتوفر | 4114000031201 | 780060334 | INTACT PTH 6802892 ORTHO CLIN | 2161 | BI-CH | Biochemicals | LaboratorySupplies | Cold Temp 2-8°C | EA | MEDICAL-30 |  | أخرى | فحوصات مختبرية TEST INTACT PTH CHMESTRY VITROS
4114000031400 | TEST SYPHILIS IMMUNOASSAY VITROS | مستهلكات مختبرية | فحوصات مختبرية |  | مختبرات | CLIN | نشط ومتوفر | 4114000031401 | 780060336 | SYPHILIS TPA 6842803 ORTHO CLIN | 1790 | BI-CH | Biochemicals | LaboratorySupplies | Cold Temp 2-8°C | EA | MEDICAL-30 |  | أخرى | فحوصات مختبرية TEST SYPHILIS IMMUNOASSAY VITROS
4114000031700 | TEST INSULIN CHMESTRY VITROS | مستهلكات مختبرية | فحوصات مختبرية |  | مختبرات | CLIN | نشط ومتوفر | 4114000031701 | 780060340 | INSULIN REAGENT 6844425 ORTHO CLIN | 1265 | BI-CH | Biochemicals | LaboratorySupplies | Cold Temp 2-8°C | EA | MEDICAL-30 |  | أخرى | فحوصات مختبرية TEST INSULIN CHMESTRY VITROS
4114000032600 | STREP PNEUMONIAE LATEX | مستهلكات مختبرية | استخدام عام |  | مختبرات | BIORAD | نشط ومتوفر | 4114000032601 | 788020070 | LATEX AGGLUTINATION TEST 61614 BIORAD | 64653198 | GERMC | Germs | LaboratorySupplies | Room Temp 15-25°C | EA | MEDICAL-30 |  | أخرى | STREP PNEUMONIAE LATEX
4114000032800 | BOTTLE GIEMSA SPECIAL STAIN RTU 2.5L | أنابيب وقوارير | استخدام عام | 2.5 L | عام | CRESCENT | نشط ومتوفر | 4114000032803 | 785020852 | GIEMSA STAIN SOLUTION MS4011 CRESCENT | GI01102521-06H | CHEMG | Laboratory Chemicals | LaboratorySupplies | Room Temp 15-25°C | EA | MEDICAL-30 |  | أخرى | BOTTLE GIEMSA SPECIAL STAIN RTU 2.5L - 2.5 L
4114000032900 | ANTI KELL K SERUM 2 5 ML/VIAL TITER NOT | أنابيب وقوارير | استخدام عام | 5 ML | مختبرات | IMMUCOR | نشط ومتوفر | 4114000032903 | 789020056 | ANTI KELL K SERUM 2 5 MLV 66020 IMMUCOR | 921041 | BLOOD | Blood | LaboratorySupplies | Cold Temp 2-8°C | EA | MEDICAL-30 |  | جمع العينات | ANTI KELL K SERUM 2 5 ML/VIAL TITER NOT - 5 ML
4114000033000 | VIAL ANTI-D (WEAK D) ORTHO VISION MAX | أنابيب وقوارير | استخدام عام |  | مختبرات | CLIN | نشط ومتوفر | 4114000033001 | 781040189 | REAGENT 6904493 ORTHO CLIN | V277765 | BLOOD | Blood | LaboratorySupplies | Cold Temp 2-8°C | EA | MEDICAL-30 |  | جمع العينات | VIAL ANTI-D (WEAK D) ORTHO VISION MAX
4114000033600 | ID DILUENT 1 FOR IH AUTOMATED MACHINES O | مستهلكات مختبرية | استخدام عام |  | مختبرات | BIORAD | نشط ومتوفر | 4114000033601 | 781040116 | ID DILUENT1 9190 BIORAD | 0057585028 | BLOOD | Blood | LaboratorySupplies | Cold Temp 2-8°C | EA | MEDICAL-30 |  | أخرى | ID DILUENT 1 FOR IH AUTOMATED MACHINES O
4114000033700 | ID DILUENT 2 FOR IH AUTOMATED MACHINES O | مستهلكات مختبرية | استخدام عام |  | مختبرات | BIORAD | نشط ومتوفر | 4114000033701 | 781040117 | ID DILUENT2 9290 BIORAD | 0309320720 | BLOOD | Blood | LaboratorySupplies | Cold Temp 2-8°C | EA | MEDICAL-30 |  | أخرى | ID DILUENT 2 FOR IH AUTOMATED MACHINES O
4114000034700 | BLOOD GROUPING REAGENT ANTI A MURINE MO | محاليل وسوائل | استخدام عام |  | مختبرات | SIMAT | نشط ومتوفر | 4114000034702 | 781040143 | BLOOD GROUPING REAGENT S1008I SIMAT | SP25016 | BLOOD | Blood | LaboratorySupplies | Cold Temp 2-8°C | EA | MEDICAL-30 |  | فحوصات الدم | BLOOD GROUPING REAGENT ANTI A MURINE MO
4114000034800 | BLOOD GROUPING REAGENT ANTI B MURINE MO | محاليل وسوائل | استخدام عام |  | مختبرات | SIMAT | نشط ومتوفر | 4114000034802 | 781040144 | BLOOD GROUPING REAGENT S1018I SIMAT | SP25084 | BLOOD | Blood | LaboratorySupplies | Cold Temp 2-8°C | EA | MEDICAL-30 |  | فحوصات الدم | BLOOD GROUPING REAGENT ANTI B MURINE MO
4114000034900 | BLOOD GROUPING REAGENT ANTI A B MURINE | محاليل وسوائل | استخدام عام |  | مختبرات | SIMAT | نشط ومتوفر | 4114000034902 | 781040145 | BLOOD GROUPING REAGENT S1028I SIMAT | SP24022 | BLOOD | Blood | LaboratorySupplies | Cold Temp 2-8°C | EA | MEDICAL-30 |  | فحوصات الدم | BLOOD GROUPING REAGENT ANTI A B MURINE
4114000035000 | VIAL ANTI-D FOR BLOOD GROUPING IGM | أنابيب وقوارير | استخدام عام |  | مختبرات | DIAGAST | نشط ومتوفر | 4114000035002 | 781040146 | ANTI D RH 1 71000 DIAGAST | 857000 | BLOOD | Blood | LaboratorySupplies | Cold Temp 2-8°C | EA | MEDICAL-30 |  | جمع العينات | VIAL ANTI-D FOR BLOOD GROUPING IGM
4114000035300 | VIAL ANTI-C SMALL | أنابيب وقوارير | استخدام عام |  | عام | DIAGAST | نشط ومتوفر | 4114000035302 | 781040149 | ANTIC ANTIRH4 74011 DIAGAST | 858000 | Unknown | 00-All-Pharma.MS,LS | General | Cold Temp 2-8°C | EA | MEDICAL-30 |  | جمع العينات | VIAL ANTI-C SMALL
4114000035500 | VIAL ANTI-E SMALL ORTHO VISION AND MAX | أنابيب وقوارير | استخدام عام |  | مختبرات | CLIN | نشط ومتوفر | 4114000035501 | 781040151 | ANTIe 713125 ORTHO CLIN | KEB82 | BLOOD | Blood | LaboratorySupplies | Cold Temp 2-8°C | EA | MEDICAL-30 |  | جمع العينات | VIAL ANTI-E SMALL ORTHO VISION AND MAX
4114000035600 | ANTI KELL KEL1 MONOCLONAL IGM HUMAN | مستهلكات مختبرية | استخدام عام |  | مختبرات | CLIN | نشط ومتوفر | 4114000035601 | 781040152 | ANTIKELL 713129 ORTHO CLIN | KB85 | BLOOD | Blood | LaboratorySupplies | Cold Temp 2-8°C | EA | MEDICAL-30 |  | أخرى | ANTI KELL KEL1 MONOCLONAL IGM HUMAN
4114000035700 | REAGENT ANTI-S (MNS3) | محاليل وسوائل | استخدام عام |  | عام | BIORAD | نشط ومتوفر | 4114000035702 | 781040153 | REAGENT ANTIS MNS3 808052 BIORAD | 3513010-00 | Unknown | 00-All-Pharma.MS,LS | General | Cold Temp 2-8°C | EA | MEDICAL-30 |  | فحوصات الدم | REAGENT ANTI-S (MNS3)
4114000035800 | REAGENT ANTI-S (MNS4) | محاليل وسوائل | استخدام عام |  | عام | BIORAD | نشط ومتوفر | 4114000035802 | 781040154 | REAGENT ANTIS MNS4 808068 BIORAD | 3520040-00 | Unknown | 00-All-Pharma.MS,LS | General | Cold Temp 2-8°C | EA | MEDICAL-30 |  | فحوصات الدم | REAGENT ANTI-S (MNS4)
4114000035900 | REAGENT ANTI-FYA(FY1) | محاليل وسوائل | استخدام عام |  | عام | BIORAD | نشط ومتوفر | 4114000035902 | 781040155 | REAGENT ANTIFYAFY1 808188 BIORAD | 3512041-00 | Unknown | 00-All-Pharma.MS,LS | General | Cold Temp 2-8°C | EA | MEDICAL-30 |  | فحوصات الدم | REAGENT ANTI-FYA(FY1)
4114000036000 | REAGENT ANTI-FYB(FY2) | محاليل وسوائل | استخدام عام |  | عام | BIORAD | نشط ومتوفر | 4114000036002 | 781040156 | REAGENT ANTIFYBFY2 808191 BIORAD | 3513040-00 | Unknown | 00-All-Pharma.MS,LS | General | Cold Temp 2-8°C | EA | MEDICAL-30 |  | فحوصات الدم | REAGENT ANTI-FYB(FY2)
4114000036100 | REAGENT ANTI-M (MNS1)(RABBIT) | محاليل وسوائل | استخدام عام |  | عام | BIORAD | نشط ومتوفر | 4114000036102 | 781040157 | REA ANTIM MNS1RABBIT 808410 BIORAD | 3509021-00 | Unknown | 00-All-Pharma.MS,LS | General | Cold Temp 2-8°C | EA | MEDICAL-30 |  | فحوصات الدم | REAGENT ANTI-M (MNS1)(RABBIT)
4114000036200 | REAGENT ANTI-N (MNS2)(RABBIT) | محاليل وسوائل | استخدام عام |  | عام | BIORAD | نشط ومتوفر | 4114000036202 | 781040158 | REA ANTIN MNS2RABBIT 808415 BIORAD | 3445070-00 | Unknown | 00-All-Pharma.MS,LS | General | Cold Temp 2-8°C | EA | MEDICAL-30 |  | فحوصات الدم | REAGENT ANTI-N (MNS2)(RABBIT)
4114000036500 | VIAL ANTI HUMAN GLOBULIN COMPLIMENT | أنابيب وقوارير | استخدام عام |  | عام | CLIN | نشط ومتوفر | 4114000036501 | 781040161 | REAGENT 716115 ORTHO CLIN | MC333CX | Unknown | 00-All-Pharma.MS,LS | General | Cold Temp 2-8°C | EA | MEDICAL-30 |  | جمع العينات | VIAL ANTI HUMAN GLOBULIN COMPLIMENT
4114000036600 | VIAL ANTIHUMAN GLOBULIN POLYSPECIF CLEAR | أنابيب وقوارير | استخدام عام |  | مختبرات | BIORAD | نشط ومتوفر | 4114000036602 | 781040162 | ANTI IGG C3D POLYSPECIFIC 804020 BIORAD | 3513031-00 | BLOOD | Blood | LaboratorySupplies | Cold Temp 2-8°C | EA | MEDICAL-30 |  | جمع العينات | VIAL ANTIHUMAN GLOBULIN POLYSPECIF CLEAR
4114000036700 | ANTI IGG C3D POLYSPECIFIC BIOCLONE G | مستهلكات مختبرية | استخدام عام |  | مختبرات | BIORAD | نشط ومتوفر | 4114000036702 | 781040163 | ANTI IGG C3D POLYSPECIFIC 804120 BIORAD | 3521022-00 | BLOOD | Blood | LaboratorySupplies | Cold Temp 2-8°C | EA | MEDICAL-30 |  | أخرى | ANTI IGG C3D POLYSPECIFIC BIOCLONE G
4114000037300 | ANTI JKA JK1 MONOCLONAL BIOCLONE | مستهلكات مختبرية | استخدام عام |  | مختبرات | BIORAD | نشط ومتوفر | 4114000037302 | 781040171 | ANTI JKA JK1 MONOCLONAL 808179 BIORAD | 3518071-00 | BLOOD | Blood | LaboratorySupplies | Cold Temp 2-8°C | EA | MEDICAL-30 |  | أخرى | ANTI JKA JK1 MONOCLONAL BIOCLONE
4114000037400 | ANTI JKB JK2 MONOCLONAL BIOCLONE | مستهلكات مختبرية | استخدام عام |  | مختبرات | BIORAD | نشط ومتوفر | 4114000037402 | 781040172 | ANTI JKB JK2 MONOCLONAL 808184 BIORAD | 3527011-00 | BLOOD | Blood | LaboratorySupplies | Cold Temp 2-8°C | EA | MEDICAL-30 |  | أخرى | ANTI JKB JK2 MONOCLONAL BIOCLONE
4114000037600 | VIAL ANTI-LEA | أنابيب وقوارير | استخدام عام |  | مختبرات | BIORAD | نشط ومتوفر | 4114000037602 | 781040174 | ANTI LEA LE1 BIOCLONE 20 808404 BIORAD | 3526191-00 | BLOOD | Blood | LaboratorySupplies | Cold Temp 2-8°C | EA | MEDICAL-30 |  | جمع العينات | VIAL ANTI-LEA
4114000037700 | TEST ANTI-LEB GALILEO/ECHO AND NEO-IRIS | مستهلكات مختبرية | فحوصات مختبرية |  | مختبرات | IMMUCOR | نشط ومتوفر | 4114000037702 | 781040175 | ANTI LEB LE2 BIOCLONE 20 4864 IMMUCOR | 992028A | BLOOD | Blood | LaboratorySupplies | Cold Temp 2-8°C | EA | MEDICAL-30 |  | أخرى | فحوصات مختبرية TEST ANTI-LEB GALILEO/ECHO AND NEO-IRIS
4114000037900 | AB SCREENING 3CELLS .8% ORTHO VISION | مستهلكات مختبرية | استخدام عام |  | مختبرات | ORTHO | نشط ومتوفر | 4114000037902 | 781040177 | ANTIBODY SCREENING 719102 ORTHO | 8SS945 | BLOOD | Blood | LaboratorySupplies | Cold Temp 2-8°C | EA | LAB-1 |  | أخرى | AB SCREENING 3CELLS .8% ORTHO VISION
4114000038300 | ANTI D RH1 IGM + IGG BIOCLONE | مستهلكات مختبرية | استخدام عام |  | مختبرات | DIAGAST | نشط ومتوفر | 4114000038302 | 781040181 | ANTI D RH1 IGMIGG BIOCLN 71010 DIAGAST | 676000 | BLOOD | Blood | LaboratorySupplies | Cold Temp 2-8°C | EA | MEDICAL-30 |  | أخرى | ANTI D RH1 IGM + IGG BIOCLONE
4114000038700 | IH QC 3 SET OF 4 TUBES 4X6 ML ABO F | أنابيب وقوارير | استخدام عام | 6 ML | مختبرات | BIORAD | نشط ومتوفر | 4114000038701 | 781040121 | IH QC3 9323 BIORAD | 065458871 | BLOOD | Blood | LaboratorySupplies | Cold Temp 2-8°C | EA | ONLYEXPR |  | جمع العينات | IH QC 3 SET OF 4 TUBES 4X6 ML ABO F - 6 ML
4114000038800 | IH QC 4 SET OF 4 TUBES 4X6 ML ABO F | أنابيب وقوارير | استخدام عام | 6 ML | مختبرات | BIORAD | نشط ومتوفر | 4114000038801 | 781040122 | IH QC4 9324 BIORAD | 065460871 | BLOOD | Blood | LaboratorySupplies | Cold Temp 2-8°C | EA | ONLYEXPR |  | جمع العينات | IH QC 4 SET OF 4 TUBES 4X6 ML ABO F - 6 ML
4114000039000 | IH QC 6 SINGLE TUBE 1X6 ML DIRECT A | أنابيب وقوارير | استخدام عام | 6 ML | مختبرات | BIORAD | نشط ومتوفر | 4114000039001 | 781040124 | IH QC6 9326 BIORAD | 065464871 | BLOOD | Blood | LaboratorySupplies | Cold Temp 2-8°C | EA | ONLYEXPR |  | جمع العينات | IH QC 6 SINGLE TUBE 1X6 ML DIRECT A - 6 ML
4114000039100 | IH QC 7 SINGLE TUBE 1X6 ML DIRECT A | أنابيب وقوارير | استخدام عام | 6 ML | مختبرات | BIORAD | نشط ومتوفر | 4114000039101 | 781040125 | IH QC7 9327 BIORAD | 065467871 | BLOOD | Blood | LaboratorySupplies | Cold Temp 2-8°C | EA | ONLYEXPR |  | جمع العينات | IH QC 7 SINGLE TUBE 1X6 ML DIRECT A - 6 ML
4114000039200 | IH QC 8 SINGLE TUBE 1X6 ML DIRECT A | أنابيب وقوارير | استخدام عام | 6 ML | مختبرات | BIORAD | نشط ومتوفر | 4114000039201 | 781040126 | IH QC8 9328 BIORAD | 065469871 | BLOOD | Blood | LaboratorySupplies | Cold Temp 2-8°C | EA | ONLYEXPR |  | جمع العينات | IH QC 8 SINGLE TUBE 1X6 ML DIRECT A - 6 ML
4114000039700 | CARTRIDGE LIPID PANEL POCT AFINION | مستهلكات مختبرية | استخدام عام |  | مختبرات | ABBOTT | نشط ومتوفر | 4114000039701 | 780120240 | AFNION LIPID 1116801 ABBOTT | 10232022 | BI-CH | Biochemicals | LaboratorySupplies | Cold Temp 2-8°C | EA | MEDICAL-30 |  | فحوصات الدم | CARTRIDGE LIPID PANEL POCT AFINION
4114000039800 | VIAL BOVINE ALBUMIN POLYMERIZED | أنابيب وقوارير | استخدام عام |  | عام | IMMUCOR | نشط ومتوفر | 4114000039803 | 781040165 | BOVINE ALBUMIN POLYMERIZED 2327 IMMUCOR | 356036-1 | VMIM | Viruses and Serums | LaboratorySupplies | Cold Temp 2-8°C | EA | MEDICAL-30 |  | جمع العينات | VIAL BOVINE ALBUMIN POLYMERIZED
4114000039900 | IMMUCLONE 2 ANTI LITTLE C GALILEO IGM | مستهلكات مختبرية | استخدام عام |  | مختبرات | IMMUCOR | نشط ومتوفر | 4114000039901 | 781040196 | IMMUCLONE 2 66014 IMMUCOR | 942045 | BLOOD | Blood | LaboratorySupplies | Cold Temp 2-8°C | EA | MEDICAL-30 |  | أخرى | IMMUCLONE 2 ANTI LITTLE C GALILEO IGM
4114000040000 | IMMUCLONE 2 ANTI LITTLE E GALILEO IGM | مستهلكات مختبرية | استخدام عام |  | مختبرات | IMMUCOR | نشط ومتوفر | 4114000040001 | 781040197 | IMMUCLONE 2 66018 IMMUCOR | 962045 | BLOOD | Blood | LaboratorySupplies | Cold Temp 2-8°C | EA | MEDICAL-30 |  | أخرى | IMMUCLONE 2 ANTI LITTLE E GALILEO IGM
4114000040400 | GAMMACLONE ANTI JKB 1X5 ML 170 TEST/KIT | مستهلكات مختبرية | فحوصات مختبرية | 5 ML | مختبرات | IMMUCOR | نشط ومتوفر | 4114000040401 |  | GAMMACLONE ANTIJKB 66427 IMMUCOR | 631125B | BLOOD | Blood | LaboratorySupplies | Room Temp 15-25°C | EA | MEDICAL-30 |  | أخرى | فحوصات مختبرية GAMMACLONE ANTI JKB 1X5 ML 170 TEST/KIT - 5 ML
4114000040500 | CAPTURE R READY ID EXTEND II PLATE 30 | مستهلكات مختبرية | استخدام عام |  | مختبرات | IMMUCOR | نشط ومتوفر | 4114000040501 | 781040199 | CAPTURE R 6457 IMMUCOR | DN157 | BLOOD | Blood | LaboratorySupplies | Room Temp 15-25°C | EA | MEDICAL-30 |  | أخرى | CAPTURE R READY ID EXTEND II PLATE 30
4114000042300 | TEST PROCALCITONIN CHEMISTRY VITROS | مستهلكات مختبرية | فحوصات مختبرية |  | مختبرات | CLIN | نشط ومتوفر | 4114000042301 | 780120212 | PROCALCITONIN REAGENT 6905558 ORTHO CLIN | 0520 | BI-CH | Biochemicals | LaboratorySupplies | Cold Temp 2-8°C | EA | MEDICAL-30 |  | أخرى | فحوصات مختبرية TEST PROCALCITONIN CHEMISTRY VITROS
4114000044900 | VIAL ANTI-FYA ORTHO VISION AND MAX | أنابيب وقوارير | استخدام عام |  | مختبرات | CLIN | نشط ومتوفر | 4114000044901 | 781040182 | REAGENT 6904486 ORTHO CLIN | V278738 | BLOOD | Blood | LaboratorySupplies | Cold Temp 2-8°C | EA | MEDICAL-30 |  | جمع العينات | VIAL ANTI-FYA ORTHO VISION AND MAX
4114000045000 | ORTHO SERA ANTI FYB | مستهلكات مختبرية | استخدام عام |  | مختبرات | CLIN | نشط ومتوفر | 4114000045001 | 781040183 | REAGENT 6904487 ORTHO CLIN | V272088 | BLOOD | Blood | LaboratorySupplies | Cold Temp 2-8°C | EA | MEDICAL-30 |  | أخرى | ORTHO SERA ANTI FYB
4114000045100 | VIAL ANTI-JKA ORTHO VISION AND MAX | أنابيب وقوارير | استخدام عام |  | مختبرات | CLIN | نشط ومتوفر | 4114000045101 | 781040184 | REAGENT 6904488 ORTHO CLIN | V271860 | BLOOD | Blood | LaboratorySupplies | Cold Temp 2-8°C | EA | MEDICAL-30 |  | جمع العينات | VIAL ANTI-JKA ORTHO VISION AND MAX
4114000045200 | VIAL ANTI-JKB ORTHO VISION AND MAX | أنابيب وقوارير | استخدام عام |  | مختبرات | CLIN | نشط ومتوفر | 4114000045201 | 781040185 | REAGENT 6904489 ORTHO CLIN | V271877 | BLOOD | Blood | LaboratorySupplies | Cold Temp 2-8°C | EA | MEDICAL-30 |  | جمع العينات | VIAL ANTI-JKB ORTHO VISION AND MAX
4114000045300 | VIAL ANTI-S BIG ORTHO VISION AND MAX | أنابيب وقوارير | استخدام عام |  | مختبرات | CLIN | نشط ومتوفر | 4114000045301 | 781040186 | REAGENT 6904490 ORTHO CLIN | V270333 | BLOOD | Blood | LaboratorySupplies | Cold Temp 2-8°C | EA | MEDICAL-30 |  | جمع العينات | VIAL ANTI-S BIG ORTHO VISION AND MAX
4114000045400 | VIAL ANTI-S SMALL ORTHO VISION AND MAX | أنابيب وقوارير | استخدام عام |  | مختبرات | CLIN | نشط ومتوفر | 4114000045401 | 781040187 | REAGENT 6904491 ORTHO CLIN | V279569 | BLOOD | Blood | LaboratorySupplies | Cold Temp 2-8°C | EA | MEDICAL-30 |  | جمع العينات | VIAL ANTI-S SMALL ORTHO VISION AND MAX
4114000045500 | VIAL ANTI-K BIG ORTHO VISION AND MAX | أنابيب وقوارير | استخدام عام |  | مختبرات | CLIN | نشط ومتوفر | 4114000045501 | 781040188 | REAGENT 6904492 ORTHO CLIN | V280950 | BLOOD | Blood | LaboratorySupplies | Cold Temp 2-8°C | EA | MEDICAL-30 |  | جمع العينات | VIAL ANTI-K BIG ORTHO VISION AND MAX
4114000045600 | VIAL ANTI-M ORTHO VISION AND MAX | أنابيب وقوارير | استخدام عام |  | مختبرات | CLIN | نشط ومتوفر | 4114000045601 | 781040190 | REAGENT 6904494 ORTHO CLIN | V274233 | BLOOD | Blood | LaboratorySupplies | Cold Temp 2-8°C | EA | MEDICAL-30 |  | جمع العينات | VIAL ANTI-M ORTHO VISION AND MAX
4114000045700 | VIAL ANTI-N ORTHO VISION AND MAX | أنابيب وقوارير | استخدام عام |  | مختبرات | CLIN | نشط ومتوفر | 4114000045701 | 781040191 | REAGENT 6904495 ORTHO CLIN | V280906 | BLOOD | Blood | LaboratorySupplies | Cold Temp 2-8°C | EA | MEDICAL-30 |  | جمع العينات | VIAL ANTI-N ORTHO VISION AND MAX
4114000045800 | VIAL ANTI-P1 ORTHO VISION AND MAX | أنابيب وقوارير | استخدام عام |  | مختبرات | CLIN | نشط ومتوفر | 4114000045801 | 781040192 | REAGENT 6904496 ORTHO CLIN | V274092 | BLOOD | Blood | LaboratorySupplies | Cold Temp 2-8°C | EA | MEDICAL-30 |  | جمع العينات | VIAL ANTI-P1 ORTHO VISION AND MAX
4114000045900 | VIAL ANTI-LEA ORTHO VISION AND MAX | أنابيب وقوارير | استخدام عام |  | مختبرات | CLIN | نشط ومتوفر | 4114000045901 | 781040193 | REAGENT 6904497 ORTHO CLIN | V270328 | BLOOD | Blood | LaboratorySupplies | Cold Temp 2-8°C | EA | MEDICAL-30 |  | جمع العينات | VIAL ANTI-LEA ORTHO VISION AND MAX
4114000046000 | VIAL ANTI-LEB ORTHO VISION AND MAX | أنابيب وقوارير | استخدام عام |  | مختبرات | CLIN | نشط ومتوفر | 4114000046001 | 781040194 | REAGENT 6904498 ORTHO CLIN | V271770 | BLOOD | Blood | LaboratorySupplies | Cold Temp 2-8°C | EA | MEDICAL-30 |  | جمع العينات | VIAL ANTI-LEB ORTHO VISION AND MAX
4114000046700 | CARTRIDGE B HCG POCT ISTAT | مستهلكات مختبرية | استخدام عام |  | مختبرات | ABBOTT | نشط ومتوفر | 4114000046701 | 780120237 | CART B HCG 05P5825 ABBOTT | F25262 | BI-CH | Biochemicals | LaboratorySupplies | Cold Temp 2-8°C | TE | MEDICAL-30 |  | أخرى | CARTRIDGE B HCG POCT ISTAT
4114000047400 | ORTHO SERA ANTI D SMALL D | مستهلكات مختبرية | استخدام عام |  | مختبرات | CLIN | نشط ومتوفر | 4114000047401 | 781040195 | REAGENT 6904623 ORTHO CLIN | V270230 | BLOOD | Blood | LaboratorySupplies | Cold Temp 2-8°C | EA | MEDICAL-30 |  | أخرى | ORTHO SERA ANTI D SMALL D
4114000074900 | INFLUENZA A / B NASAL / NASOPHARYNGEAL | مستهلكات مختبرية | استخدام عام |  | عام | ABBOTT | نشط ومتوفر | 4114000074901 | 782010920 | ID NOW D427-000 ABBOTT | 000M931527 | VMIM | Viruses and Serums | LaboratorySupplies | Room Temp 15-25°C | EA | MEDICAL-30 |  | أخرى | INFLUENZA A / B NASAL / NASOPHARYNGEAL
4114000077000 | BETA THALASSEMIA SHORT PROGRAM | مستهلكات مختبرية | استخدام عام |  | مختبرات | BIORAD | نشط ومتوفر | 4114000077001 | 781010502 | BETA THALASSEMIA SHRT PRG 2702154 BIORAD | 64649446 | BLOOD | Blood | LaboratorySupplies | Cold Temp 2-8°C | EA | MEDICAL-30 |  | أخرى | BETA THALASSEMIA SHORT PROGRAM
4114000077100 | LATEX CRP SLIDE AGGLUTINATN SEMI-QUANTI | مستهلكات مختبرية | استخدام عام |  | عام | CRESCENT | نشط ومتوفر | 4114000077103 | 786010000 | CRP TEST KIT LATEX COMP SK8021 CRESCENT | CX01035-05H | VMIM | Viruses and Serums | LaboratorySupplies | Cold Temp 2-8°C | EA | MEDICAL-30 |  | أخرى | LATEX CRP SLIDE AGGLUTINATN SEMI-QUANTI
4114000078100 | KIT HEMATOLOGY TEST SS | مستهلكات مختبرية | فحوصات مختبرية |  | مختبرات | UDI | نشط ومتوفر | 4114000078101 | 781010370 | HAEMOGLOBIN SOL TEST HBS SS 052050 UDI | 052100T | BLOOD | Blood | LaboratorySupplies | Room Temp 15-25°C | EA | MEDICAL-30 |  | أخرى | فحوصات مختبرية KIT HEMATOLOGY TEST SS
4114000079400 | TEST CK MB ENZYME CHEM VITROS | مستهلكات مختبرية | فحوصات مختبرية |  | مختبرات | ORTHO | نشط ومتوفر | 4114000079401 | 780220092 | CKMB 8001133 ORTHOCLINIC ORTHO | 4918-0282-4830 | BI-CH | Biochemicals | LaboratorySupplies | Freezing -20°C | EA | MEDICAL-30 |  | أخرى | فحوصات مختبرية TEST CK MB ENZYME CHEM VITROS
4114000079800 | TET G- PANEL ID/SENSITIVITY PHOENIX | مستهلكات مختبرية | الحقن الوريدي |  | مختبرات | BD | نشط ومتوفر | 4114000079803 | 788060569 | TET G PANEL IDSENSITIVITY 449524 BD | 5254460 | GERMC | Germs | LaboratorySupplies | Room Temp 15-25°C | EA | MEDICAL-30 |  | علم الأحياء الدقيقة | الحقن الوريدي TET G- PANEL ID/SENSITIVITY PHOENIX
4114000079900 | TET G+ PANEL ID/SENSITIVITY PHOENIX | مستهلكات مختبرية | الحقن الوريدي |  | مختبرات | BD | نشط ومتوفر | 4114000079902 | 788060567 | PHOENIX PMIC/ID 449038 BD | 4072981 | GERMC | Germs | LaboratorySupplies | Room Temp 15-25°C | EA | MEDICAL-30 |  | علم الأحياء الدقيقة | الحقن الوريدي TET G+ PANEL ID/SENSITIVITY PHOENIX
4114000080200 | TEST HEPATITIS C ANTIBODY ELISA2 | مستهلكات مختبرية | فحوصات مختبرية |  | مختبرات | ADALTIS | نشط ومتوفر | 4114000080202 | 782010586 | EIAGEN HCV 71064 ADALTIS | 24345 | VMIM | Viruses and Serums | LaboratorySupplies | Cold Temp 2-8°C | EA | MEDICAL-30 |  | أخرى | فحوصات مختبرية TEST HEPATITIS C ANTIBODY ELISA2
4114000080300 | TUBERCULOSIS KINYOUN STAIN KIT | أنابيب وقوارير | استخدام عام |  | مختبرات | ATOM | نشط ومتوفر | 4114000080302 |  | COLD KINYOUN STAIN KIT RRSK7-100 ATOM | 126042 | GERMC | Germs | LaboratorySupplies | Room Temp 15-25°C | EA | MEDICAL-30 |  | جمع العينات | TUBERCULOSIS KINYOUN STAIN KIT
4114000080400 | ANTI DUFFY A FYA SERUM | مستهلكات مختبرية | استخدام عام |  | مختبرات | BIORAD | نشط ومتوفر | 4114000080401 | 789020044 | ANTIDUFFY A FYA SERUM 808188 BIORAD | 3512041-00 | BLOOD | Blood | LaboratorySupplies | Room Temp 15-25°C | EA | MEDICAL-30 |  | أخرى | ANTI DUFFY A FYA SERUM
4114000080500 | REAGENT ANTI C RH TYPING SERUM | محاليل وسوائل | استخدام عام |  | مختبرات | DIAGAST | نشط ومتوفر | 4114000080502 | 789020084 | REA ANTI C RH TYPING SERUM 74221 DIAGAST | 855000 | BLOOD | Blood | LaboratorySupplies | Cold Temp 2-8°C | EA | MEDICAL-30 |  | فحوصات الدم | REAGENT ANTI C RH TYPING SERUM
4114170018300 | BLANK CARTRIDGE AQT90 FLEX | مستهلكات مختبرية | استخدام عام |  | مختبرات | CDELL | نشط ومتوفر | 4114170018301 | 7100000056 | BLANK CARTRIDGE AQT90 FLEX C942962DELL | 28322 | BI-CH | Biochemicals | LaboratorySupplies | Room Temp 15-25°C | EA | MEDICAL-30 |  | أخرى | BLANK CARTRIDGE AQT90 FLEX
4114170018500 | FS DILUENT PACK 2 BX/3 PACKS | غير محدد | استخدام عام |  | عام | ORTHO | نشط ومتوفر | 4114170018501 |  | FS DILUENT PACK 2 BX3 PAC 6801753 ORTHO | 01-3191 | Unknown | 00-All-Pharma.MS,LS | General | Cold Temp 2-8°C | EA | MEDICAL-30 |  | أخرى | FS DILUENT PACK 2 BX/3 PACKS
4114170018700 | FS HUMIDIFICATION PACKS BOX/6 | غير محدد | استخدام عام |  | عام | ORTHO | نشط ومتوفر | 4114170018701 |  | FS HUMIDIFICATION BOX6 6801892 ORTHO | M084020 | Unknown | 00-All-Pharma.MS,LS | General |  | EA | NUPCO1 |  | أخرى | FS HUMIDIFICATION PACKS BOX/6
4114170019300 | CAL MULTI-ANALYTE I 12X3ML VITROS 250 | غير محدد | استخدام عام | 3 ML | عام | JJ | نشط ومتوفر | 4114170019301 |  | CALIBRATOR MULTIANALYTE I 6801703 JJ | 1984 | Unknown | 00-All-Pharma.MS,LS | General |  | EA | NUPCO1 |  | أخرى | CAL MULTI-ANALYTE I 12X3ML VITROS 250 - 3 ML
4114170020800 | RANDOX HUMAN ASSAYED MULTI-SERA LEVEL3 | غير محدد | فحوصات مختبرية |  | عام | RANDOX | نشط ومتوفر | 4114170020801 |  | RANDOX HUMAN ASSAYED MULTISERA L3 RANDOX | 1366UE | Unknown | 00-All-Pharma.MS,LS | General | Cold Temp 2-8°C | EA | MEDICAL-30 |  | أخرى | فحوصات مختبرية RANDOX HUMAN ASSAYED MULTI-SERA LEVEL3
4114170021000 | PERFORMANCE VERIFIER 1 ISOENZYME | غير محدد | استخدام عام |  | عام | JJ | نشط ومتوفر | 4114170021001 |  | PERFORMANC VERIFIER1 ISOENZYM 8721508 JJ | Y2755 | Unknown | 00-All-Pharma.MS,LS | General |  | EA | NUPCO1 |  | أخرى | PERFORMANCE VERIFIER 1 ISOENZYME
4114170021100 | PERFORMANCE VERIFIER 2 ISOENZYME | غير محدد | استخدام عام |  | عام | JJ | نشط ومتوفر | 4114170021101 |  | PERFORMANC VERIFIER1 ISOENZYM 8748220 JJ | X2347 | Unknown | 00-All-Pharma.MS,LS | General |  | EA | NUPCO1 |  | أخرى | PERFORMANCE VERIFIER 2 ISOENZYME
4114170021200 | LIH REAGENT 16 X 48ML | محاليل وسوائل | استخدام عام | 48 ML | عام | BECKMAN | نشط ومتوفر | 4114170021201 |  | LIH REAGENT 16 X 48ML OSR62166 BECKMAN | 2635 | Unknown | 00-All-Pharma.MS,LS | General | Room Temp 15-25°C | EA | MEDICAL-30 |  | فحوصات الدم | LIH REAGENT 16 X 48ML - 48 ML
4114170021400 | REAGENT DETERGENT 1 NAOHD 66ML | محاليل وسوائل | استخدام عام | 66 ML | مختبرات | ROCHE | نشط ومتوفر | 4114170021401 |  | DETERGENT 1 NAOHD 04489241190 ROCHE | 79679901 | BI-CH | Biochemicals | LaboratorySupplies | Room Temp 15-25°C | EA | MEDICAL-30 |  | فحوصات الدم | REAGENT DETERGENT 1 NAOHD 66ML - 66 ML
4114170021900 | SPECIAL PROTEIN CALIBRATOR DIMENSION | غير محدد | استخدام عام |  | عام | SIEMENS | نشط ومتوفر | 4114170021901 |  | SPECIAL PROTEIN CALIBRATOR DC51 SIEMENS | 4LD070 | Unknown | 00-All-Pharma.MS,LS | General | Cold Temp 2-8°C | EA | MEDICAL-30 |  | أخرى | SPECIAL PROTEIN CALIBRATOR DIMENSION
4114170022300 | COAGULATION CONTROL LEVEL2 CI-TROL DADE | غير محدد | استخدام عام |  | عام | SIEMENS | نشط ومتوفر | 4114170022301 |  | COAGULATION CONTROL LV2 291071 SIEMENS | 548539 | Unknown | 00-All-Pharma.MS,LS | General | Cold Temp 2-8°C | EA | MEDICAL-30 |  | أخرى | COAGULATION CONTROL LEVEL2 CI-TROL DADE
4114170022400 | DESICCANT PACK VITROS 250 / 350 | غير محدد | استخدام عام |  | عام | JJ | نشط ومتوفر | 4114170022401 |  | DESICCANT PACK VITROS250350 1250232 JJ | M082300 | Unknown | 00-All-Pharma.MS,LS | General |  | EA | NUPCO1 |  | أخرى | DESICCANT PACK VITROS 250 / 350
4114170023100 | WASH REAGENT CONCENTRATE II FOR UNICEL | محاليل وسوائل | استخدام عام |  | عام | BECKMAN | نشط ومتوفر | 4114170023102 |  | WASH CONC II UNICELA16793 BECKMAN | 215604K | Unknown | 00-All-Pharma.MS,LS | General | Room Temp 15-25°C | EA | MEDICAL-30 |  | فحوصات الدم | WASH REAGENT CONCENTRATE II FOR UNICEL
4114170038100 | VITROS MICROSENSOR CHECK FLUIDS I & | محاليل وسوائل | استخدام عام |  | عام | ORTHO | نشط ومتوفر | 4114170038101 |  | MICRO CHECK FLUIDS I II 6801755 ORTHO | G2793 | Unknown | 00-All-Pharma.MS,LS | General |  | TE | NUPCO1 |  | أخرى | VITROS MICROSENSOR CHECK FLUIDS I &
4114170038600 | VITROS PROTEIN PERFORMANCE VERIFIER I | غير محدد | استخدام عام |  | عام | IORTHO | نشط ومتوفر | 4114170038601 |  | PROTEIN PERFOR VERIFIER I6801744ORTHO | A2741 | Unknown | 00-All-Pharma.MS,LS | General |  | TE | NUPCO1 |  | أخرى | VITROS PROTEIN PERFORMANCE VERIFIER I
4114170038700 | VITROS PROTEIN PERFORMANCE VERIFIER II | غير محدد | استخدام عام |  | عام | ORTHO | نشط ومتوفر | 4114170038701 |  | PROTEIN PERFORM VERIFIER II 6801745ORTHO | E2924 | Unknown | 00-All-Pharma.MS,LS | General |  | TE | NUPCO1 |  | أخرى | VITROS PROTEIN PERFORMANCE VERIFIER II
4114170038800 | VITROS PROTEIN PERFORMANCE VERIFIER III | غير محدد | استخدام عام |  | عام | ORTHO | نشط ومتوفر | 4114170038801 |  | PROTEIN PERFOR VERIFIER III 6801768ORTHO | F2925 | Unknown | 00-All-Pharma.MS,LS | General |  | TE | NUPCO1 |  | أخرى | VITROS PROTEIN PERFORMANCE VERIFIER III
4114170039900 | VITROSLIQUID PERFORMANCE VERIFIER I | غير محدد | استخدام عام |  | عام | ORTHO | نشط ومتوفر | 4114170039901 |  | SLIQUID PERFORM VERIFIER I 1384007ORTHO | M2779 | Unknown | 00-All-Pharma.MS,LS | General |  | TE | NUPCO1 |  | أخرى | VITROSLIQUID PERFORMANCE VERIFIER I
4114204000000 | TEST POTASSIUM (K) CHEMISTRY MINDRAY 200 | غير محدد | فحوصات مختبرية |  | مختبرات | BECKMAN | نشط ومتوفر | 4114204000004 |  | POTASSIUM TEST MINDRAY MU919500 BECKMAN | 22505 | Unknown | 00-All-Pharma.MS,LS | General | Room Temp 15-25°C | TE | MEDICAL-30 |  | أخرى | فحوصات مختبرية TEST POTASSIUM (K) CHEMISTRY MINDRAY 200
4114205100000 | TEST SODIUM (NA) CHEMISTRY MINDRAY 200 | غير محدد | فحوصات مختبرية |  | مختبرات | BECKMAN | نشط ومتوفر | 4114205100005 |  | SODIUM TEST MINDRAY MU919400 BECKMAN | 12505 | Unknown | 00-All-Pharma.MS,LS | General | Room Temp 15-25°C | TE | MEDICAL-30 |  | أخرى | فحوصات مختبرية TEST SODIUM (NA) CHEMISTRY MINDRAY 200
4115000017200 | KIT SPILL CHEMICAL | غير محدد | استخدام عام |  | عام | GV | نشط ومتوفر | 4115000017201 |  | CHEMICAL SPILL KIT MJZK19 GV | 16950 | Unknown | 00-All-Pharma.MS,LS | General | Room Temp 15-25°C | EA | NUPCO1 |  | أخرى | KIT SPILL CHEMICAL
4115000036400 | SLIDE HOLDER X3 RAL STAINER | مستهلكات مختبرية | استخدام عام |  | مختبرات | RAL | نشط ومتوفر | 4115000036402 | 781010489 | SLIDE HOLDER X3 RAL STAINER SHRAL RAL | P52224 | BLOOD | Blood | LaboratorySupplies | Room Temp 15-25°C | EA | LAB-1 |  | أخرى | SLIDE HOLDER X3 RAL STAINER
4120202501500 | VIAL E.COLI O POLYVALENT 4 ANTISERUM | أنابيب وقوارير | استخدام عام |  | مختبرات | BIORAD | نشط ومتوفر | 4120202501502 | 788020679 | IMMUNO E COLI POLYVALENT 4 57361 BIORAD | 64635146 | GERMC | Germs | LaboratorySupplies | Cold Temp 2-8°C | EA | MEDICAL-30 |  | جمع العينات | VIAL E.COLI O POLYVALENT 4 ANTISERUM
4120210005700 | ANTI-JKB VIAL REAGENT DEAL G11 | أنابيب وقوارير | استخدام عام |  | عام | IMMUCOR | نشط ومتوفر | 4120210005701 |  | REAGENT DEAL ANTIJKB 0066427 IMMUCOR | 631120 | Unknown | 00-All-Pharma.MS,LS | General |  | VL | MEDICAL-30 |  | فحوصات الدم | ANTI-JKB VIAL REAGENT DEAL G11
4213150100200 | COVER FOR HEAD 100 PCS/PCK LARGE | مستهلكات طبية | استخدام عام |  | عام | ENAYA | نشط ومتوفر | 4213150100202 | 137400122 | COVER FOR HEAD LARGE 6912006 ENAYA | 0423 | HOSPB | Hospital Supplies B | MedicalSupplies | Room Temp 15-25°C | EA | MEDICAL-30 |  | أخرى | COVER FOR HEAD 100 PCS/PCK LARGE
4213150400500 | GOWN PATIENT SMALL LIGHT GREEN/FIROZI | قفازات ومستلزمات حماية | استخدام عام |  | عام | TEXTILE | نشط ومتوفر | 4213150400502 | 144000001 | PATIENT GOWN SMALL GAGAN TEXTILE | 010224 | LIMUNI | Bed Sheets, pillows, gowns | MedicalSupplies | Room Temp 15-25°C | EA | MEDICAL-30 |  | الوقاية والعدوى | GOWN PATIENT SMALL LIGHT GREEN/FIROZI
4213150401900 | GOWN PATIENT WIDE BLUE BUTTER FLY SHAPE | قفازات ومستلزمات حماية | استخدام عام |  | عام | TEXTILE | نشط ومتوفر | 4213150401903 | 144000030 | GOWN PATIENT WIDE GAGAN TEXTILE | 010224 | LIMUNI | Bed Sheets, pillows, gowns | MedicalSupplies | Room Temp 15-25°C | EA | MEDICAL-30 |  | الوقاية والعدوى | GOWN PATIENT WIDE BLUE BUTTER FLY SHAPE
4213150402100 | GOWN PATIENT MEDIUM LIGHTBLUE | قفازات ومستلزمات حماية | استخدام عام |  | عام | TEXTILE | نشط ومتوفر | 4213150402102 | 144000032 | GOWN PATIENT MEDIUM GAGAN TEXTILE | 010224 | LIMUNI | Bed Sheets, pillows, gowns | MedicalSupplies | Room Temp 15-25°C | EA | MEDICAL-30 |  | الوقاية والعدوى | GOWN PATIENT MEDIUM LIGHTBLUE
4213150402200 | GOWN PATIENT LARGE LIGHTBLUE WATERPROOF | قفازات ومستلزمات حماية | استخدام عام |  | عام | TEXTILE | نشط ومتوفر | 4213150402202 | 144000033 | GOWN PATIENT LARGE GAGAN TEXTILE | 050922 | LIMUNI | Bed Sheets, pillows, gowns | MedicalSupplies | Room Temp 15-25°C | EA | MEDICAL-30 |  | الوقاية والعدوى | GOWN PATIENT LARGE LIGHTBLUE WATERPROOF
4213150402300 | GOWN PATIENT XL LIGHTBLUE WATERPROOF | قفازات ومستلزمات حماية | استخدام عام |  | عام | TEXTILE | نشط ومتوفر | 4213150402302 | 144000034 | GOWN PATIENT XLARGE GAGAN TEXTILE | 010224 | LIMUNI | Bed Sheets, pillows, gowns | MedicalSupplies | Room Temp 15-25°C | EA | MEDICAL-30 |  | الوقاية والعدوى | GOWN PATIENT XL LIGHTBLUE WATERPROOF
4213150402500 | GOWN PATIENT MEDIUM BLUE MALE UPTO LEG | قفازات ومستلزمات حماية | استخدام عام |  | عام | COMPANY | نشط ومتوفر | 4213150402502 | 144000021 | GOWN PATIENT MEDIUM SAUDI COMPANY | SB905921 | LIMUNI | Bed Sheets, pillows, gowns | MedicalSupplies | Room Temp 15-25°C | EA | MEDICAL-30 |  | الوقاية والعدوى | GOWN PATIENT MEDIUM BLUE MALE UPTO LEG
4213150402600 | GOWN PATIENT XL BLUE MALE UPTO LEG | قفازات ومستلزمات حماية | استخدام عام |  | عام | COMPANY | نشط ومتوفر | 4213150402602 | 144000023 | GOWN PATIENT XL MALE SAUDI COMPANY | SB905921 | LIMUNI | Bed Sheets, pillows, gowns | MedicalSupplies | Room Temp 15-25°C | EA | MEDICAL-30 |  | الوقاية والعدوى | GOWN PATIENT XL BLUE MALE UPTO LEG
4213150402800 | GOWN PATIENT SM PINK FEMALE UPTO ANKLE | قفازات ومستلزمات حماية | استخدام عام |  | عام | COMPANY | نشط ومتوفر | 4213150402802 | 144000025 | GOWN PATIENT SM FEMALE SAUDI COMPANY | SB906411 | LIMUNI | Bed Sheets, pillows, gowns | MedicalSupplies | Room Temp 15-25°C | EA | MEDICAL-30 |  | الوقاية والعدوى | GOWN PATIENT SM PINK FEMALE UPTO ANKLE
4213150402900 | GOWN PATIENT MED PINK FEMALE UPTO ANKLE | قفازات ومستلزمات حماية | استخدام عام |  | عام | COMPANY | نشط ومتوفر | 4213150402902 | 144000026 | GOWN PATIENT MED FEMALE SAUDI COMPANY | SB906411 | LIMUNI | Bed Sheets, pillows, gowns | MedicalSupplies | Room Temp 15-25°C | EA | MEDICAL-30 |  | الوقاية والعدوى | GOWN PATIENT MED PINK FEMALE UPTO ANKLE
4213150403000 | GOWN PATIENT L PINK FEMALE UPTO ANKLE | قفازات ومستلزمات حماية | استخدام عام |  | عام | COMPANY | نشط ومتوفر | 4213150403002 | 144000027 | GOWN PATIENT L FEMALE SAUDI COMPANY | SB906411 | LIMUNI | Bed Sheets, pillows, gowns | MedicalSupplies | Room Temp 15-25°C | EA | MEDICAL-30 |  | الوقاية والعدوى | GOWN PATIENT L PINK FEMALE UPTO ANKLE
4213150403100 | GOWN PATIENTX-LARGE PINK FEMALE | قفازات ومستلزمات حماية | استخدام عام |  | عام | COMPANY | نشط ومتوفر | 4213150403102 | 144000028 | GOWN PATIENT XL FEMALE SAUDI COMPANY | SB906411 | LIMUNI | Bed Sheets, pillows, gowns | MedicalSupplies | Room Temp 15-25°C | EA | MEDICAL-30 |  | الوقاية والعدوى | GOWN PATIENTX-LARGE PINK FEMALE
4213150403300 | GOWN PATIENT LARGE LIGHT GREEN | قفازات ومستلزمات حماية | استخدام عام |  | عام | MOHAMM | نشط ومتوفر | 4213150403301 | 144000003 | GOWN PATIENT LARGE LIGHT GREEN AL MOHAMM | 010722 | LIMUNI | Bed Sheets, pillows, gowns | MedicalSupplies | Room Temp 15-25°C | EA | MEDICAL-30 |  | الوقاية والعدوى | GOWN PATIENT LARGE LIGHT GREEN
4213150403800 | GOWN PATIENT CHILD M LIGHT BLUE | قفازات ومستلزمات حماية | استخدام عام |  | عام | ALMOHADD | نشط ومتوفر | 4213150403801 | 144000108 | GOWN PATIENT CHILD M LIGHT BLUE ALMOHADD |  | LIMUNI | Bed Sheets, pillows, gowns | MedicalSupplies | Room Temp 15-25°C | EA | MEDICAL-30 |  | الوقاية والعدوى | GOWN PATIENT CHILD M LIGHT BLUE
4213150403900 | GOWN PATIENT CHILD SM LIGHT BLUE | قفازات ومستلزمات حماية | استخدام عام |  | عام | ALMOHA | نشط ومتوفر | 4213150403901 | 144000107 | GOWN PATIENT CHILD SM LIGHT BLUE ALMOHA |  | LIMUNI | Bed Sheets, pillows, gowns | MedicalSupplies | Room Temp 15-25°C | EA | MEDICAL-30 |  | الوقاية والعدوى | GOWN PATIENT CHILD SM LIGHT BLUE
4213150404000 | GOWN PATIENT CHILD XL LIGHT BLUE | قفازات ومستلزمات حماية | استخدام عام |  | عام | ALMOHAD | نشط ومتوفر | 4213150404001 | 144000110 | GOWN PATIENT CHILD XL LIGHT BLUE ALMOHAD |  | LIMUNI | Bed Sheets, pillows, gowns | MedicalSupplies | Room Temp 15-25°C | EA | MEDICAL-30 |  | الوقاية والعدوى | GOWN PATIENT CHILD XL LIGHT BLUE
4213150404100 | SUIT PATIENT CHILD GIRL 4YRS LIGHT PINK | مستهلكات طبية | استخدام عام |  | عام | COMPANY | نشط ومتوفر | 4213150404102 | 144000013 | SUIT PATIENT GIRL 4Y SAUDI COMPANY | SB905541 | LIMUNI | Bed Sheets, pillows, gowns | MedicalSupplies | Room Temp 15-25°C | EA | MEDICAL-30 |  | أخرى | SUIT PATIENT CHILD GIRL 4YRS LIGHT PINK
4213150404200 | SUIT PATIENT CHILD GIRL 6YRS LIGHT PINK | مستهلكات طبية | استخدام عام |  | عام | COMPANY | نشط ومتوفر | 4213150404202 | 144000014 | SUIT PATIENT GIRL 6Y SAUDI COMPANY | SB905541 | LIMUNI | Bed Sheets, pillows, gowns | MedicalSupplies | Room Temp 15-25°C | EA | MEDICAL-30 |  | أخرى | SUIT PATIENT CHILD GIRL 6YRS LIGHT PINK
4213150500200 | GOWN PATIENT NEONATAL GIRL | قفازات ومستلزمات حماية | طب الأطفال |  | أطفال | TEXTILE | نشط ومتوفر | 4213150500202 | 144000011 | GOWN NEONATAL GIRL TEXTILE | 9999 | LIMUNI | Bed Sheets, pillows, gowns | MedicalSupplies | Room Temp 15-25°C | EA | MEDICAL-30 |  | الوقاية والعدوى | طب الأطفال GOWN PATIENT NEONATAL GIRL
4213150702100 | ANTI SLIPPERY SHOE SIZES: 40 AND 42 | مستهلكات طبية | استخدام عام |  | عام | MEDICAL | نشط ومتوفر | 4213150702101 | 124990079 | ANTI-SLIPPERY JM-ASS4042 JAMJOOM MEDICAL | 44256 | HOSPB | Hospital Supplies B | MedicalSupplies | Room Temp 15-25°C | EA | MEDICAL-30 |  | أخرى | ANTI SLIPPERY SHOE SIZES: 40 AND 42
4213150704600 | SHOES PATIENT SZ 42 LIGHTWEIGHT W/OHEEL | مستهلكات طبية | استخدام عام | 42 L | عام | ALGEO | نشط ومتوفر | 4213150704601 | 134221333 | SHOES PT SZ42 L.WT. W/OHEEL SA1142 ALGEO | 42268 | BOSRE | Bones, and Spine bones | MedicalSupplies | Room Temp 15-25°C | EA | MEDICAL-30 |  | أخرى | SHOES PATIENT SZ 42 LIGHTWEIGHT W/OHEEL - 42 L
4213150704900 | SHOES PATIENT SZ 45 LIGHTWEIGHT W/OHEEL | مستهلكات طبية | استخدام عام | 45 L | عام | ALGEO | نشط ومتوفر | 4213150704901 | 134221336 | SHOES PT SZ45 L.WT. W/OHEEL SA1145 ALGEO | 42268 | BOSRE | Bones, and Spine bones | MedicalSupplies | Room Temp 15-25°C | EA | MEDICAL-30 |  | أخرى | SHOES PATIENT SZ 45 LIGHTWEIGHT W/OHEEL - 45 L
4213150801600 | APRON PATIENT XL LIGHT PINK GIRLS KIDS | قفازات ومستلزمات حماية | استخدام عام |  | عام | CHAWALA | نشط ومتوفر | 4213150801601 | 144000015 | APRON PATIENT XL LIGHT PINK GIRL CHAWALA |  | LIMUNI | Bed Sheets, pillows, gowns | MedicalSupplies | Room Temp 15-25°C | EA | MEDICAL-30 |  | أخرى | APRON PATIENT XL LIGHT PINK GIRLS KIDS
4213150801700 | APRON PATIENT SMALL LIGHT BLUE BOY KID | قفازات ومستلزمات حماية | استخدام عام |  | عام | SMMP | نشط ومتوفر | 4213150801703 | 144000016 | APRON PATIENT SMALL UN/085 SMMP |  | LIMUNI | Bed Sheets, pillows, gowns | MedicalSupplies | Room Temp 15-25°C | EA | MEDICAL-30 |  | أخرى | APRON PATIENT SMALL LIGHT BLUE BOY KID
4213150801800 | APRON PATIENT LIGHT BLUE CHILDREN | قفازات ومستلزمات حماية | استخدام عام |  | عام | CHAWALA | نشط ومتوفر | 4213150801801 | 144000017 | APRON PATIENT LIGHT BLUE CHILD CHAWALA |  | LIMUNI | Bed Sheets, pillows, gowns | MedicalSupplies | Room Temp 15-25°C | EA | MEDICAL-30 |  | أخرى | APRON PATIENT LIGHT BLUE CHILDREN
4213150802000 | APRON PATIENT XL LIGHT BLUE BOYS KIDS | قفازات ومستلزمات حماية | استخدام عام |  | عام | ALMOHAMMADEIN | نشط ومتوفر | 4213150802002 | 144000019 | APRON PATIENT XL BOY AL-MOHAMMADEIN |  | LIMUNI | Bed Sheets, pillows, gowns | MedicalSupplies | Room Temp 15-25°C | EA | MEDICAL-30 |  | أخرى | APRON PATIENT XL LIGHT BLUE BOYS KIDS
4213150802100 | SUIT PATIENT MEDIUM LIGHT BLUE | مستهلكات طبية | استخدام عام |  | عام | COMPANY | نشط ومتوفر | 4213150802103 | 144000007 | SUIT PATIENT MEDIUM SAUDI COMPANY | SB905121 | LIMUNI | Bed Sheets, pillows, gowns | MedicalSupplies | Room Temp 15-25°C | EA | MEDICAL-30 |  | أخرى | SUIT PATIENT MEDIUM LIGHT BLUE
4213150802200 | SUIT PATIENT LARGE LIGHT BLUE | مستهلكات طبية | استخدام عام |  | عام | MOHAMMA | نشط ومتوفر | 4213150802201 | 144000008 | SUIT PATIENT LARGE LIGHT BLUE AL MOHAMMA | NPV1000370 | LIMUNI | Bed Sheets, pillows, gowns | MedicalSupplies | Room Temp 15-25°C | EA | MEDICAL-30 |  | أخرى | SUIT PATIENT LARGE LIGHT BLUE
4213150802300 | SUIT PATIENT SMALL LIGHT BLUE | مستهلكات طبية | استخدام عام |  | عام | MOHAMMADEI | نشط ومتوفر | 4213150802301 | 144000006 | SUIT PATIENT SM LIGHT BLUE AL MOHAMMADEI | NPV1000378 | LIMUNI | Bed Sheets, pillows, gowns | MedicalSupplies | Room Temp 15-25°C | EA | MEDICAL-30 |  | أخرى | SUIT PATIENT SMALL LIGHT BLUE
4213150802400 | SUIT PATIENT EXTRA-LARGE LIGHT BLUE | مستهلكات طبية | استخدام عام |  | عام | MOHAMMA | نشط ومتوفر | 4213150802401 | 144000009 | SUIT PATIENT XL LIGHT BLUE AL MOHAMMA |  | LIMUNI | Bed Sheets, pillows, gowns | MedicalSupplies | Room Temp 15-25°C | EA | MEDICAL-30 |  | أخرى | SUIT PATIENT EXTRA-LARGE LIGHT BLUE
4213160100300 | APRON LAMINATED PLASTIC 70 X 120 CM | قفازات ومستلزمات حماية | استخدام عام | 70 X 120 CM | عام | JAMJOOM | نشط ومتوفر | 4213160100302 | 135876733 | APRON LAB PLASTIC 28X45 JMG2000 JAMJOOM | 249602 | HOSPD | Hospital Supplies D | MedicalSupplies | Room Temp 15-25°C | EA | MEDICAL-30 |  | أخرى | APRON LAMINATED PLASTIC 70 X 120 CM - 70 X 120 CM
4213160500100 | COVER BOOT COVER FULL UNIVERSAL | غير محدد | الحقن الوريدي |  | عام | JAMJOOM | نشط ومتوفر | 4213160500105 | 137400130 | COVR BOOT GENEROUS JM-C2103-L JAMJOOM | 234508 | Unknown | 00-All-Pharma.MS,LS | General | Room Temp 15-25°C | PK | MEDICAL-30 |  | أخرى | الحقن الوريدي COVER BOOT COVER FULL UNIVERSAL
4213160600000 | MASK SURGEON DISPOSABLE | قفازات ومستلزمات حماية | استخدام عام |  | عام | ENAYAH | نشط ومتوفر | 4213160600003 | 128290116 | STANDARD PERFORMANCE SURG MASK ENAYAH | 0122 | HOSPB | Hospital Supplies B | MedicalSupplies | Room Temp 15-25°C | EA | MEDICAL-30 |  | العناية التنفسية | MASK SURGEON
4213160700000 | COAT STAFF DOCTOR | مستهلكات طبية | استخدام عام |  | عام | COMPANY | نشط ومتوفر | 4213160700002 | 144000089 | COAT STAFF DOCTOR SAUDI COMPANY | SB902531 | LIMUNI | Bed Sheets, pillows, gowns | MedicalSupplies | Room Temp 15-25°C | EA | MEDICAL-30 |  | أخرى | COAT STAFF DOCTOR
4213160700100 | COAT STAFF DOCTOR AND PHARMACIST | مستهلكات طبية | استخدام عام |  | صيدلية | COMPANY | نشط ومتوفر | 4213160700106 | 144000091 | COAT STAFF DOCTOR L SAUDI COMPANY | SB902531 | LIMUNI | Bed Sheets, pillows, gowns | MedicalSupplies | Room Temp 15-25°C | EA | MEDICAL-30 |  | أخرى | COAT STAFF DOCTOR AND PHARMACIST
4213160701800 | COAT STAFF LARGE WHITE MALE | مستهلكات طبية | استخدام عام |  | عام | DHAHRY | نشط ومتوفر | 4213160701803 | 144000076 | COAT STAFF LARGE WHITE MALE AL DHAHRY |  | LIMUNI | Bed Sheets, pillows, gowns | MedicalSupplies | Room Temp 15-25°C | EA | MEDICAL-30 |  | أخرى | COAT STAFF LARGE WHITE MALE
4213160701900 | COAT STAFF XX LARGE WHITE FEMALE | مستهلكات طبية | استخدام عام |  | عام | COMPANY | نشط ومتوفر | 4213160701905 | 144000093 | COAT STAFF XX LARGE SAUDI COMPANY | SB902531 | LIMUNI | Bed Sheets, pillows, gowns | MedicalSupplies | Room Temp 15-25°C | EA | MEDICAL-30 |  | أخرى | COAT STAFF XX LARGE WHITE FEMALE
4213160702000 | COAT STAFF SMALL WHITE MALE | مستهلكات طبية | استخدام عام |  | عام | COMPANY | نشط ومتوفر | 4213160702006 | 144000074 | COAT STAFF SMALL SAUDI COMPANY | SB902151 | LIMUNI | Bed Sheets, pillows, gowns | MedicalSupplies | Room Temp 15-25°C | EA | MEDICAL-30 |  | أخرى | COAT STAFF SMALL WHITE MALE
4213160702100 | COAT STAFF MALE XL DOCTOR PHARMACIST | مستهلكات طبية | استخدام عام |  | صيدلية | COMPANY | نشط ومتوفر | 4213160702102 | 144000077 | COAT STAFF MALE XL SAUDI COMPANY | SB902151 | LIMUNI | Bed Sheets, pillows, gowns | MedicalSupplies | Room Temp 15-25°C | EA | MEDICAL-30 |  | أخرى | COAT STAFF MALE XL DOCTOR PHARMACIST
4213160702600 | COAT STAFF FEMALE XL DOCTOR | مستهلكات طبية | استخدام عام |  | عام | MODERN | نشط ومتوفر | 4213160702604 | 144000092 | COAT STAFF FEMALE XL DOC/PHAR NEW MODERN |  | LIMUNI | Bed Sheets, pillows, gowns | MedicalSupplies | Room Temp 15-25°C | EA | MEDICAL-30 |  | أخرى | COAT STAFF FEMALE XL DOCTOR
4213160703000 | COAT STAFF MALE MEDIUM WHITE | مستهلكات طبية | استخدام عام |  | عام | COMPANY | نشط ومتوفر | 4213160703002 | 144000075 | COAT STAFF MALE MEDIUM SAUDI COMPANY | SB902151 | LIMUNI | Bed Sheets, pillows, gowns | MedicalSupplies | Room Temp 15-25°C | EA | MEDICAL-30 |  | أخرى | COAT STAFF MALE MEDIUM WHITE
4213160703300 | COAT STAFF FEMALE MEDIUM WHITE | مستهلكات طبية | استخدام عام |  | عام | COMPANY | نشط ومتوفر | 4213160703303 | 144000090 | COAT STAFF FEMALE MEDIUM SAUDI COMPANY | SB902531 | LIMUNI | Bed Sheets, pillows, gowns | MedicalSupplies | Room Temp 15-25°C | EA | MEDICAL-30 |  | أخرى | COAT STAFF FEMALE MEDIUM WHITE
4213160703700 | COAT STAFF MALE XXL WHITE | مستهلكات طبية | استخدام عام |  | عام | ALDHAHRY | نشط ومتوفر | 4213160703703 | 144000078 | COAT MALE XXL WHITE ALDHAHRY |  | LIMUNI | Bed Sheets, pillows, gowns | MedicalSupplies | Room Temp 15-25°C | PC | MEDICAL-30 |  | أخرى | COAT STAFF MALE XXL WHITE
4213160800000 | SCRUB SUIT MALE MEDIUM SINGLE USE | مستهلكات طبية | استخدام عام |  | عام | LEBOO | نشط ومتوفر | 4213160800008 | 145220041 | SCRUB SUIT MALE M N61E01M LEBOO | 250310 | HOSPB | Hospital Supplies B | MedicalSupplies | Room Temp 15-25°C | EA | MEDICAL-30 |  | أخرى | SCRUB SUIT MALE MEDIUM
4213160800100 | SCRUB SUIT MALE LARGE SINGLE USE | مستهلكات طبية | استخدام عام |  | عام | LEBOO | نشط ومتوفر | 4213160800108 | 145220042 | SCRUB SUIT MALE L N61E01L LEBOO | 250310 | HOSPB | Hospital Supplies B | MedicalSupplies | Room Temp 15-25°C | EA | MEDICAL-30 |  | أخرى | SCRUB SUIT MALE LARGE
4213160800200 | SCRUB SUIT MALE XL SINGLE USE | مستهلكات طبية | استخدام عام |  | عام | LEBOO | نشط ومتوفر | 4213160800209 | 145220043 | SCRUB SUIT MALE XL N61E01XL LEBOO | 250227 | HOSPB | Hospital Supplies B | MedicalSupplies | Room Temp 15-25°C | EA | MEDICAL-30 |  | أخرى | SCRUB SUIT MALE XL
4213160800300 | SCRUB SUIT MALE XXL SINGLE USE | مستهلكات طبية | استخدام عام |  | عام | ENAYAH | نشط ومتوفر | 4213160800302 | 145220044 | SCRUB SUIT FOR MALE XXL ENAYAH | 1223 | HOSPB | Hospital Supplies B | MedicalSupplies | Room Temp 15-25°C | EA | MEDICAL-30 |  | أخرى | SCRUB SUIT MALE XXL
4213160800500 | SCRUB SUIT FEMALE SMALL SINGLE USE | مستهلكات طبية | استخدام عام |  | عام | LEBOO | نشط ومتوفر | 4213160800508 | 145220046 | SCRUB SUIT FEM S N61E01FS LEBOO | 250310 | HOSPB | Hospital Supplies B | MedicalSupplies | Room Temp 15-25°C | EA | MEDICAL-30 |  | أخرى | SCRUB SUIT FEMALE SMALL
4213160800600 | SCRUB SUIT FEMALE XXXL SINGLE USE | مستهلكات طبية | استخدام عام |  | عام | LEBOO | نشط ومتوفر | 4213160800607 | 145220047 | SCRUB SUIT FEM XXXL N61E01FXXXL LEBOO | 250310 | HOSPB | Hospital Supplies B | MedicalSupplies | Room Temp 15-25°C | EA | MEDICAL-30 |  | أخرى | SCRUB SUIT FEMALE XXXL
4213160800700 | SCRUB SUIT FEMALE MEDIUM SINGLE USE | مستهلكات طبية | استخدام عام |  | عام | LEBOO | نشط ومتوفر | 4213160800709 | 145220048 | SCRUB SUIT FEMALE MEDIUM N61E01-FM LEBOO | 250310 | HOSPB | Hospital Supplies B | MedicalSupplies | Room Temp 15-25°C | EA | MEDICAL-30 |  | أخرى | SCRUB SUIT FEMALE MEDIUM
4213160800800 | SCRUB SUIT FEMALE LARGE SINGLE USE | مستهلكات طبية | استخدام عام |  | عام | HUBEI | نشط ومتوفر | 4213160800805 | 145220049 | SCRUB SUIT FEMALE LARGE RS02501CL HUBEI | 20241220 | HOSPB | Hospital Supplies B | MedicalSupplies | Room Temp 15-25°C | EA | MEDICAL-30 |  | أخرى | SCRUB SUIT FEMALE LARGE
4213160800900 | SCRUB SUIT FEMALE XL SINGLE USE | مستهلكات طبية | استخدام عام |  | عام | ENAYAH | نشط ومتوفر | 4213160800902 | 145220050 | SCRUB SUIT FEM XL ENAYAH | 0623 | HOSPB | Hospital Supplies B | MedicalSupplies | Room Temp 15-25°C | EA | MEDICAL-30 |  | أخرى | SCRUB SUIT FEMALE XL
4213160801000 | SCRUB SUIT FEMALE XXL SINGLE USE | مستهلكات طبية | استخدام عام |  | عام | ENAYAH | نشط ومتوفر | 4213160801002 | 145220051 | SCRUB SUIT FEM XXL ENAYAH | 0823 | HOSPB | Hospital Supplies B | MedicalSupplies | Room Temp 15-25°C | EA | MEDICAL-30 |  | أخرى | SCRUB SUIT FEMALE XXL
4213160801200 | SCRUB SUIT NURSING MENS LARGE | مستهلكات طبية | الرعاية العامة |  | عام | MODERN | نشط ومتوفر | 4213160801204 | 144000062 | SCRUB SUIT NURSING MENS LARGE NEW MODERN |  | LIMUNI | Bed Sheets, pillows, gowns | MedicalSupplies | Room Temp 15-25°C | EA | MEDICAL-30 |  | أخرى | الرعاية العامة SCRUB SUIT NURSING MENS LARGE
4213160808800 | DRESS SCRUB LARGE LIGHT GRAY | مستهلكات طبية | استخدام عام |  | عام | COMPANY | نشط ومتوفر | 4213160808802 | 144000099 | DRESS SCRUB L SAUDI COMPANY | SB906921 | LIMUNI | Bed Sheets, pillows, gowns | MedicalSupplies | Room Temp 15-25°C | EA | MEDICAL-30 |  | أخرى | DRESS SCRUB LARGE LIGHT GRAY
4213160808900 | DRESS SCRUB EXTRA-LARGE LIGHT GRAY | مستهلكات طبية | استخدام عام |  | عام | COMPANY | نشط ومتوفر | 4213160808902 | 144000100 | DRESS SCRUB XL LIGHT GRAY SAUDI COMPANY | SB906921 | LIMUNI | Bed Sheets, pillows, gowns | MedicalSupplies | Room Temp 15-25°C | EA | MEDICAL-30 |  | أخرى | DRESS SCRUB EXTRA-LARGE LIGHT GRAY
4213160809000 | DRESS SCRUB XX LARGE LIGHT GRAY | مستهلكات طبية | استخدام عام |  | عام | SAUDI | نشط ومتوفر | 4213160809002 | 144000101 | DRESS SCRUB XXL LIGHT GRAY SAUDI | SB906921 | LIMUNI | Bed Sheets, pillows, gowns | MedicalSupplies | Room Temp 15-25°C | EA | MEDICAL-30 |  | أخرى | DRESS SCRUB XX LARGE LIGHT GRAY
4213160809100 | UNIFORM NURSE FEMALE XL A TOP/SKIRT | مستهلكات طبية | استخدام عام |  | عام | MODERN | نشط ومتوفر | 4213160809102 | 144000053 | UNIFORM FEMALE XL TOP/SKIRT NEW MODERN |  | LIMUNI | Bed Sheets, pillows, gowns | MedicalSupplies | Room Temp 15-25°C | EA | MEDICAL-30 |  | أخرى | UNIFORM NURSE FEMALE XL A TOP/SKIRT
4213160809200 | UNIFORM NURSE FEMALE XXL A TOP/SKIRT | مستهلكات طبية | استخدام عام |  | عام | NEWMODERN | نشط ومتوفر | 4213160809201 | 144000054 | UNIFORM NURSE FEM XXL A NEW-MODERN |  | LIMUNI | Bed Sheets, pillows, gowns | MedicalSupplies | Room Temp 15-25°C | EA | MEDICAL-30 |  | أخرى | UNIFORM NURSE FEMALE XXL A TOP/SKIRT
4213160809300 | UNIFORM NURSE FEMALE SM B WHITE TOP/PANT | مستهلكات طبية | استخدام عام |  | عام | SAUDI | نشط ومتوفر | 4213160809305 | 144000055 | UNIFORM FEMALE S OPEN CUFF B SAUDI |  | LIMUNI | Bed Sheets, pillows, gowns | MedicalSupplies | Room Temp 15-25°C | EA | MEDICAL-30 |  | أخرى | UNIFORM NURSE FEMALE SM B WHITE TOP/PANT
4213160809400 | UNIFORM NURSE FEMALE M B WHITE TOP/PANT | مستهلكات طبية | استخدام عام |  | عام | SAUDI | نشط ومتوفر | 4213160809403 | 144000056 | UNIFORM FEMALE M STOCKINET CUFF SAUDI |  | LIMUNI | Bed Sheets, pillows, gowns | MedicalSupplies | Room Temp 15-25°C | EA | MEDICAL-30 |  | أخرى | UNIFORM NURSE FEMALE M B WHITE TOP/PANT
4213160809500 | UNIFORM NURSE FEMALE L B WHITE TOP/PANT | مستهلكات طبية | استخدام عام |  | عام | ALMOH | نشط ومتوفر | 4213160809501 | 144000057 | UNIFORM NURSE FEM L B WHT TOP/PANT ALMOH |  | LIMUNI | Bed Sheets, pillows, gowns | MedicalSupplies | Room Temp 15-25°C | EA | MEDICAL-30 |  | أخرى | UNIFORM NURSE FEMALE L B WHITE TOP/PANT
4213160809600 | UNIFORM NURSE FEMALE XL B WHITE TOP/PANT | مستهلكات طبية | استخدام عام |  | عام | COMPANY | نشط ومتوفر | 4213160809603 | 144000058 | UNIFORM NURSE FEMALE XL B SAUDI COMPANY |  | LIMUNI | Bed Sheets, pillows, gowns | MedicalSupplies | Room Temp 15-25°C | EA | MEDICAL-30 |  | أخرى | UNIFORM NURSE FEMALE XL B WHITE TOP/PANT
4213160809700 | UNIFORM NURSE MALE XXL B SHIRT/PANT | مستهلكات طبية | استخدام عام |  | عام | MODERN | نشط ومتوفر | 4213160809702 | 144000064 | UNIFORM NURSE MALE XXL NEW MODERN |  | LIMUNI | Bed Sheets, pillows, gowns | MedicalSupplies | Room Temp 15-25°C | EA | MEDICAL-30 |  | أخرى | UNIFORM NURSE MALE XXL B SHIRT/PANT
4213160809900 | UNIFORM NURSE FEMALE XXL B TOP/PANT | مستهلكات طبية | استخدام عام |  | عام | MODERN | نشط ومتوفر | 4213160809904 | 144000059 | UNIFORM NURSE FEMALE XX-L NEW MODERN |  | LIMUNI | Bed Sheets, pillows, gowns | MedicalSupplies | Room Temp 15-25°C | EA | MEDICAL-30 |  | أخرى | UNIFORM NURSE FEMALE XXL B TOP/PANT
4213160810100 | UNIFORM FEMALE SZ L TOP/SKIRT NEW MODERN | مستهلكات طبية | استخدام عام |  | عام | JAMJOOM | نشط ومتوفر | 4213160810105 | 144000052 | UNIFORM FEMALE SZ LJM-NUAFMALE-L JAMJOOM | 02058 | LIMUNI | Bed Sheets, pillows, gowns | MedicalSupplies | Room Temp 15-25°C | EA | MEDICAL-30 |  | أخرى | UNIFORM FEMALE SZ L TOP/SKIRT NEW MODERN
4213160810300 | UNIFORM NURSE MALE M WHITE SHIRT/PANT | مستهلكات طبية | استخدام عام |  | عام | ALMOHAMME | نشط ومتوفر | 4213160810301 | 144000061 | UNIFORM NURSE MALE M WHITE S/P ALMOHAMME | 3733100000423 | LIMUNI | Bed Sheets, pillows, gowns | MedicalSupplies | Room Temp 15-25°C | EA | MEDICAL-30 |  | أخرى | UNIFORM NURSE MALE M WHITE SHIRT/PANT
4213160810400 | APRON NURSE FEMALE SM CHILD SECTION | قفازات ومستلزمات حماية | استخدام عام |  | عام | CHAWALA | نشط ومتوفر | 4213160810401 | 144000102 | APRON NURSE FEMALE SM CHILD SEC CHAWALA |  | LIMUNI | Bed Sheets, pillows, gowns | MedicalSupplies | Room Temp 15-25°C | EA | MEDICAL-30 |  | أخرى | APRON NURSE FEMALE SM CHILD SECTION
4213160810500 | APRON NURSE FEMALE M CHILD SECTION | قفازات ومستلزمات حماية | استخدام عام |  | عام | MULHIM | نشط ومتوفر | 4213160810503 | 144000103 | APRON NURSE FEMALE MEDIUM AL MULHIM |  | LIMUNI | Bed Sheets, pillows, gowns | MedicalSupplies | Room Temp 15-25°C | EA | MEDICAL-30 |  | أخرى | APRON NURSE FEMALE M CHILD SECTION
4213160810600 | APRON NURSE FEMALE L CHILD SECTION | قفازات ومستلزمات حماية | استخدام عام |  | عام | SECTION | نشط ومتوفر | 4213160810601 | 144000104 | APRON NURSE FEMALE L CHILD SECTION |  | LIMUNI | Bed Sheets, pillows, gowns | MedicalSupplies | Room Temp 15-25°C | EA | MEDICAL-30 |  | أخرى | APRON NURSE FEMALE L CHILD SECTION
4213160810700 | DRESS SCRUB SMALL LIGHT GRAY | مستهلكات طبية | استخدام عام |  | عام | COMPANY | نشط ومتوفر | 4213160810702 | 144000097 | DRESS SCRUB SMALL SAUDI COMPANY | SB906921 | LIMUNI | Bed Sheets, pillows, gowns | MedicalSupplies | Room Temp 15-25°C | EA | MEDICAL-30 |  | أخرى | DRESS SCRUB SMALL LIGHT GRAY
4213161100200 | CAP SURGEON HOOD TYPE W/TIES BLUE /GREEN | مستهلكات طبية | استخدام عام |  | عام | JAMJOOM | نشط ومتوفر | 4213161100205 | 128290110 | CAP SURGEON HOOD WTIE JMC3105B JAMJOOM | 511606 | HOSPB | Hospital Supplies B | MedicalSupplies | Room Temp 15-25°C | EA | MEDICAL-30 |  | أخرى | CAP SURGEON HOOD TYPE W/TIES BLUE /GREEN
4213161100400 | CAP INJECTION SEALING W/ MALE LUER 2CM | أدوية | استخدام عام | 2 CM | عام | SMMP | نشط ومتوفر | 4213161100402 | 138990405 | CAP INJ SEALING WMALE 2CM 2110000 SMMP | 250928 | KIDNEY | Kidney Supplies | MedicalSupplies | Room Temp 15-25°C | EA | MEDICAL-30 |  | الحقن والتسريب | CAP INJECTION SEALING W/ MALE LUER 2CM - 2 CM
4213161200100 | GOWN FOR ISOLATION IMPERMEABLE L | قفازات ومستلزمات حماية | استخدام عام |  | عام | ENAYAH | نشط ومتوفر | 4213161200104 | 135230044 | ISOLATION GOWN YELLOW ENAYAH | 1225 | HOSPB | Hospital Supplies B | MedicalSupplies | Room Temp 15-25°C | EA | MEDICAL-30 |  | الوقاية والعدوى | GOWN FOR ISOLATION IMPERMEABLE L
4213170100700 | DRAPE STERILE ALL-PURPOSE 10X10-50X60CM | مواد تعقيم | استخدام عام | 50X60CM | عام | ARABIAN | نشط ومتوفر | 4213170100703 | 133060816 | DRAPE STERILE 3648CM 89201RKH ARABIAN | 0823 | HOSPA | Hospital Supplies A | MedicalSupplies | Room Temp 15-25°C | EA | MEDICAL-30 |  | الوقاية والعدوى | DRAPE ALL-PURPOSE 10X10-50X60CM - 50X60CM
4213170100900 | ULTRA PACK UNIVERSAL | مستهلكات طبية | الحقن الوريدي |  | عام | ENAYAH | نشط ومتوفر | 4213170100901 | 145220001 | ENAYAH HALYARD 8876164 ENAYAH | 0825 | HOSPB | Hospital Supplies B | MedicalSupplies | Room Temp 15-25°C | EA | MEDICAL-30 |  | أخرى | الحقن الوريدي ULTRA PACK UNIVERSAL
4213170101000 | PACK MINOR SURGERY | مستهلكات طبية | استخدام عام |  | عمليات | MEDICAL | نشط ومتوفر | 4213170101001 |  | DRAPES MINOR S 2288005 NATIONAL MEDICAL | 9005E142C | HOSPB | Hospital Supplies B | MedicalSupplies | Room Temp 15-25°C | EA | MEDICAL-30 |  | أخرى | PACK MINOR SURGERY
4213170101200 | PACK ULTRA MAJOR SURGICAL | معدات جراحية | العمليات الجراحية |  | عمليات | ENAYA | نشط ومتوفر | 4213170101202 | 145220004 | ULTRA MAJOR SURGICAL PACK 8859322 ENAYA | 0124 | HOSPB | Hospital Supplies B | MedicalSupplies | Room Temp 15-25°C | EA | MEDICAL-30 |  | أخرى | العمليات الجراحية PACK ULTRA MAJOR SURGICAL
4213170101300 | PACK HEMORRHOIDECTOMY | مستهلكات طبية | استخدام عام |  | عام | ENAYAH | نشط ومتوفر | 4213170101302 | 145220005 | PACK SURGICAL HEMORROIDECTOMY ENAYAH | 0224 | HOSPB | Hospital Supplies B | MedicalSupplies | Room Temp 15-25°C | EA | MEDICAL-30 |  | أخرى | PACK HEMORRHOIDECTOMY
4213170101500 | PACK ENDO - UROLOGIC | مستهلكات طبية | استخدام عام |  | عام | ENAYAH | نشط ومتوفر | 4213170101502 | 145220007 | DRAPES ENDO 8855109 ARABIAN MED ENAYAH | 0124 | HOSPB | Hospital Supplies B | MedicalSupplies | Room Temp 15-25°C | EA | MEDICAL-30 |  | أخرى | PACK ENDO - UROLOGIC
4213170101600 | PACK DELIVERY | مستهلكات طبية | الحقن الوريدي |  | عام | LEBOO | نشط ومتوفر | 4213170101606 | 145220008 | PACK DELIVERY N76H04N2 LEBOO | 250310 | HOSPB | Hospital Supplies B | MedicalSupplies | Room Temp 15-25°C | EA | MEDICAL-30 |  | أخرى | الحقن الوريدي PACK DELIVERY
4213170101800 | PACK ADULT ENT | مستهلكات طبية | استخدام عام |  | عام | LEBOO | نشط ومتوفر | 4213170101808 | 145220010 | PACK ADULT ENT N76K01N2 LEBOO | 250310 | HOSPB | Hospital Supplies B | MedicalSupplies | Room Temp 15-25°C | EA | MEDICAL-30 |  | أخرى | PACK ADULT ENT
4213170101900 | PACK SURGICAL EYE | معدات جراحية | العمليات الجراحية |  | عمليات | LEBOO | نشط ومتوفر | 4213170101907 | 145220011 | PACK SURGICAL EYE N76J06 LEBOO | 250227 | HOSPB | Hospital Supplies B | MedicalSupplies | Room Temp 15-25°C | EA | MEDICAL-30 |  | أخرى | العمليات الجراحية PACK SURGICAL EYE
4213170102100 | PACK UPPER EXTREMITY | مستهلكات طبية | استخدام عام |  | عام | ARABIAN | نشط ومتوفر | 4213170102103 |  | PACK UPPER EXTREMITY 88421-27 ARABIAN | 0325 | HOSPB | Hospital Supplies B | MedicalSupplies | Room Temp 15-25°C | EA | MEDICAL-30 |  | أخرى | PACK UPPER EXTREMITY
4213170102300 | PACK ARTHROSCOPY | مستهلكات طبية | استخدام عام |  | عام | LEBOO | نشط ومتوفر | 4213170102309 | 145220016 | PACK ARTHROSCOPY N76C08N1 LEBOO | 250310 | HOSPB | Hospital Supplies B | MedicalSupplies | Room Temp 15-25°C | EA | MEDICAL-30 |  | أخرى | PACK ARTHROSCOPY
4213170102500 | PACK PEDIATRIC ENT | مستهلكات طبية | طب الأطفال |  | أطفال | ENAYAH | نشط ومتوفر | 4213170102501 |  | ENAYAH HALYARD 8871142 ENAYAH | 1224 | HOSPB | Hospital Supplies B | MedicalSupplies | Room Temp 15-25°C | EA | MEDICAL-30 |  | أخرى | طب الأطفال PACK PEDIATRIC ENT
4213170102600 | PACK HIP | مستهلكات طبية | استخدام عام |  | عام | ENAYAH | نشط ومتوفر | 4213170102602 | 145220019 | HIP PACK 60 X 75 ENAYAH | 0925 | HOSPB | Hospital Supplies B | MedicalSupplies | Room Temp 15-25°C | EA | MEDICAL-30 |  | أخرى | PACK HIP
4213170102800 | SURGICAL TABLE SHEET HEAVYDUTY 250X150CM | معدات جراحية | العمليات الجراحية | 250X150CM | عمليات | ENAYAH | نشط ومتوفر | 4213170102801 |  | ENAYAH HALYARD 6778315A ENAYAH | 0225 | HOSPB | Hospital Supplies B | MedicalSupplies | Room Temp 15-25°C | EA | MEDICAL-30 |  | أخرى | العمليات الجراحية SURGICAL TABLE SHEET HEAVYDUTY 250X150CM - 250X150CM
4213170105400 | PACK ANGIOGRAPHY | مستهلكات طبية | استخدام عام |  | عام | ENAYAH | نشط ومتوفر | 4213170105402 |  | ANGIOGRAPHY PACK ST CPT06706212 ENAYAH | 0425 | CARDV | Cardiovascular Supplies | MedicalSupplies | Room Temp 15-25°C | EA | MEDICAL-30 |  | أخرى | PACK ANGIOGRAPHY
4213170115800 | CUSTOMIZD EFFICIENCY GEN LAPAROSCOPY KIT | مستهلكات طبية | استخدام عام |  | عام | BASTOS | نشط ومتوفر | 4213170115807 | 132000202 | CUSTOMIZD GEN LAP KIT 4885339 BASTOS | 35809677A | HOSPB | Hospital Supplies B | MedicalSupplies | Room Temp 15-25°C | EA | MEDICAL-30 |  | أخرى | CUSTOMIZD EFFICIENCY GEN LAPAROSCOPY KIT
4213170121400 | CANISTER SURFACE DISINFECTANT CH | مواد تعقيم | استخدام عام |  | تعقيم | SMSCO | نشط ومتوفر | 4213170121401 |  | CANISTR SURFAC DISINFCTANT SMSA964 SMSCO | S25165 | Unknown | 00-All-Pharma.MS,LS | General |  | CK | MEDICAL-30 |  | الوقاية والعدوى | CANISTER SURFACE DISINFECTANT CH
4213170121600 | HOSPITAL GRADE DISINFECT BLEACH FREE 750 | مواد تعقيم | استخدام عام |  | تعقيم | TECHNO | نشط ومتوفر | 4213170121601 |  | GRADE DISINFCT 750 21071993750ML TECHNO | 25037601 | Unknown | 00-All-Pharma.MS,LS | General | Room Temp 15-25°C | BT | MEDICAL-30 |  | الوقاية والعدوى | HOSPITAL GRADE DISINFECT BLEACH FREE 750
4213170201500 | GOWN REINFORCED W/ CUFF NON STERILE | قفازات ومستلزمات حماية | استخدام عام |  | عام | HUBEI | نشط ومتوفر | 4213170201501 |  | GOWN REINFORCED RS03601FXXL HUBEI | 20241220 | Unknown | 00-All-Pharma.MS,LS | General | Room Temp 15-25°C | EA | MEDICAL-30 |  | الوقاية والعدوى | GOWN REINFORCED W/ CUFF NON
4213170203200 | GOWN REINFORCED W/ CUFF NON STERILE | قفازات ومستلزمات حماية | استخدام عام |  | عام | HUBEI | نشط ومتوفر | 4213170203204 |  | GOWN REINFORCED RS03601EXL HUBEI | 20241220 | Unknown | 00-All-Pharma.MS,LS | General |  | EA | MEDICAL-30 |  | الوقاية والعدوى | GOWN REINFORCED W/ CUFF NON
4213170203400 | GOWN REINFORCED W/ CUFF NON STERILE | قفازات ومستلزمات حماية | استخدام عام |  | عام | HUBEI | نشط ومتوفر | 4213170203404 |  | GOWN REINFORCED RS03601C(M) HUBEI | 20241220 | Unknown | 00-All-Pharma.MS,LS | General | Room Temp 15-25°C | EA | MEDICAL-30 |  | الوقاية والعدوى | GOWN REINFORCED W/ CUFF NON
4213170203500 | GOWN REINFORCED W/ CUFF NON STERILE | قفازات ومستلزمات حماية | استخدام عام |  | عام | HUBEI | نشط ومتوفر | 4213170203504 |  | GOWN REINFORCED RS03601B(S) HUBEI | 20241220 | Unknown | 00-All-Pharma.MS,LS | General |  | EA | MEDICAL-30 |  | الوقاية والعدوى | GOWN REINFORCED W/ CUFF NON
4213170203700 | SURGICAL GOWN BLUE XLARGE W/2 TOWEL | قفازات ومستلزمات حماية | العمليات الجراحية |  | عمليات | JAMJOOM | نشط ومتوفر | 4213170203702 | 191012440D | GOWN SURGEON XL BLUE JM-G2060B JAMJOOM | 233338 | LIMUNI | Bed Sheets, pillows, gowns | MedicalSupplies | Room Temp 15-25°C | EA | MEDICAL-30 |  | الوقاية والعدوى | العمليات الجراحية SURGICAL GOWN BLUE XLARGE W/2 TOWEL
4213170203800 | SURGICAL GOWN BLUE XXLARGE W/2 TOWEL | قفازات ومستلزمات حماية | العمليات الجراحية |  | عمليات | ARABIAN | نشط ومتوفر | 4213170203805 | 135876738 | GOWN BLUE XXL W2 TWL EN9000408 ARABIAN | 0724 | CARDV | Cardiovascular Supplies | MedicalSupplies | Room Temp 15-25°C | EA | MEDICAL-30 |  | الوقاية والعدوى | العمليات الجراحية SURGICAL GOWN BLUE XXLARGE W/2 TOWEL
4213170204000 | SURGICAL GOWN BLUE ZONED XXL W/2 TOWEL | قفازات ومستلزمات حماية | العمليات الجراحية |  | عمليات | JAMJOOM | نشط ومتوفر | 4213170204002 | 145220028 | GOWN SURGICAL XXL JMG2070RM1 JAMJOOM | 334603 | HOSPB | Hospital Supplies B | MedicalSupplies | Room Temp 15-25°C | EA | MEDICAL-30 |  | الوقاية والعدوى | العمليات الجراحية SURGICAL GOWN BLUE ZONED XXL W/2 TOWEL
4213170204100 | SURGICAL GOWN BLUE ZONED XL W/2 TOWEL | قفازات ومستلزمات حماية | العمليات الجراحية |  | عمليات | NATIONAL | نشط ومتوفر | 4213170204104 | 128230096 | GOWN BLUE XL W2 TOWEL 2303456 NATIONAL | 9005E166A | HOSPB | Hospital Supplies B | MedicalSupplies | Room Temp 15-25°C | EA | MEDICAL-30 |  | الوقاية والعدوى | العمليات الجراحية SURGICAL GOWN BLUE ZONED XL W/2 TOWEL
4213170204200 | SURGICAL GOWN BLUE ZONED LARGE W/2 TOWEL | قفازات ومستلزمات حماية | العمليات الجراحية |  | عمليات | NATIONAL | نشط ومتوفر | 4213170204204 | 128230094 | GOWN SURGIC BLUE LARGE 2303449 NATIONAL | 9005E190A | HOSPB | Hospital Supplies B | MedicalSupplies | Room Temp 15-25°C | EA | MEDICAL-30 |  | الوقاية والعدوى | العمليات الجراحية SURGICAL GOWN BLUE ZONED LARGE W/2 TOWEL
4213171600000 | COVER OVER SHOE NON-WOVEN FITS ALL SIZE | مستهلكات طبية | استخدام عام |  | عام | KINMED | نشط ومتوفر | 4213171600005 | 137200433 | COVER OVER SHOE PVC KMDM031 KINMED | KM2412046 | HOSPD | Hospital Supplies D | MedicalSupplies | Room Temp 15-25°C | EA | MEDICAL-30 |  | أخرى | COVER OVER SHOE NON-WOVEN FITS ALL SIZE
4213220300100 | GLOVES LATEX NON POWDERED S 6 6.5 | قفازات ومستلزمات حماية | استخدام عام |  | عام | FACTORY | نشط ومتوفر | 4213220300118 | 128220161D | MADARY GLOVES SZ S MADAR RUBBER FACTORY | 2512EL | HOSPC | Hospital Supplies C | MedicalSupplies | Room Temp 15-25°C | EA | MEDICAL-30 |  | الوقاية والعدوى | GLOVES LATEX NON POWDERED S 6 6.5
4213220300200 | GLOVES LATEX NON POWDERED L 8 8.5 | قفازات ومستلزمات حماية | استخدام عام |  | عام | FACTORY | نشط ومتوفر | 4213220300222 | 135876750 | MADARY GLOVES SZ L MADAR RUBBER FACTORY | 2510AM | HOSPC | Hospital Supplies C | MedicalSupplies | Room Temp 15-25°C | EA | MEDICAL-30 |  | الوقاية والعدوى | GLOVES LATEX NON POWDERED L 8 8.5
4213220302100 | GLOVES NITRILE NON POWDERED M 300 350MM | قفازات ومستلزمات حماية | استخدام عام | 350 MM | عام | SHANGHAI | نشط ومتوفر | 4213220302105 | 128221156 | GLOVES NITRILE M KM-HL001-M SHANGHAI | KM221172C-2 | HOSPC | Hospital Supplies C | MedicalSupplies | Room Temp 15-25°C | EA | MEDICAL-30 |  | الوقاية والعدوى | GLOVES NITRILE NON POWDERED M 300 350MM - 350 MM
4213220302300 | HEAVY DUTY GLOVES MEDICAL GRADE LARGE | قفازات ومستلزمات حماية | استخدام عام |  | عام | ARABIAN | نشط ومتوفر | 4213220302301 |  | GLV DUP E4010001 ARABIAN | 1225 | Unknown | 00-All-Pharma.MS,LS | General | Room Temp 15-25°C | EA | MEDICAL-30 |  | الوقاية والعدوى | HEAVY DUTY GLOVES MEDICAL GRADE LARGE
4213220302500 | HEAVY DUTY GLOVES MEDICAL GRADE MED | قفازات ومستلزمات حماية | استخدام عام |  | عام | ARABIAN | نشط ومتوفر | 4213220302502 |  | GLV DUP E4010101 ARABIAN | 0225 | Unknown | 00-All-Pharma.MS,LS | General | Room Temp 15-25°C | EA | MEDICAL-30 |  | الوقاية والعدوى | HEAVY DUTY GLOVES MEDICAL GRADE MED
4213220304700 | GLOVES EXAM VINYL NON-POWDERED LRG | قفازات ومستلزمات حماية | استخدام عام |  | عام | INTCO | نشط ومتوفر | 4213220304702 | 128220132 | EXAM VINYL GLOVES L8 8.5 VGBEM1000 INTCO | IN23018066 | Unknown | 00-All-Pharma.MS,LS | General | Room Temp 15-25°C | PK | MEDICAL-30 |  | الوقاية والعدوى | GLOVES EXAM VINYL NON-POWDERED LRG
4213220305900 | EXAMINATION LATEX GLOVES SZ L 8 8.5 PKT | قفازات ومستلزمات حماية | استخدام عام |  | عام | SALALAH | نشط ومتوفر | 4213220305902 | 128220162 | MEDIKPRIME GLOVES L 8 85 167794 SALALAH | 24072703 | HOSPC | Hospital Supplies C | MedicalSupplies | Room Temp 15-25°C | PK | MEDICAL-30 |  | الوقاية والعدوى | EXAMINATION LATEX GLOVES SZ L 8 8.5 PKT
4213220306100 | EXAMINATION LATEX GLOVES SZ S 6 6.5 PKT | قفازات ومستلزمات حماية | استخدام عام |  | عام | FACTORY | نشط ومتوفر | 4213220306101 | 128220161 | GLV DUP EPF20 FACTORY | 17589-01 | HOSPC | Hospital Supplies C | MedicalSupplies | Room Temp 15-25°C | PK | MEDICAL-30 |  | الوقاية والعدوى | EXAMINATION LATEX GLOVES SZ S 6 6.5 PKT
4213220306500 | GLOVES EXAM NITRILE NON-POWDERED SML | قفازات ومستلزمات حماية | استخدام عام |  | عام | LYNCMED | نشط ومتوفر | 4213220306503 | 128221157 | EXAM GLOVES SMALL PKT NIT001SA LYNCMED | 20241230 | Unknown | 00-All-Pharma.MS,LS | General | Room Temp 15-25°C | PK | MEDICAL-30 |  | الوقاية والعدوى | GLOVES EXAM NITRILE NON-POWDERED SML
4213220306600 | GLOVES EXAM NITRILE NON-POWDERED LRG | قفازات ومستلزمات حماية | استخدام عام |  | عام | LYNCMED | نشط ومتوفر | 4213220306604 | 128221155 | EXAM NITRILE GLOVES L NIT003SA LYNCMED | LM240510 | HOSPC | Hospital Supplies C | MedicalSupplies | Room Temp 15-25°C | PK | MEDICAL-30 |  | الوقاية والعدوى | GLOVES EXAM NITRILE NON-POWDERED LRG
4213220502800 | GLOVE SURGICAL FROM POLYISOPRENE SZ | قفازات ومستلزمات حماية | العمليات الجراحية |  | عمليات | ANSELL | نشط ومتوفر | 4213220502802 | 128221165 | GLOVE SURG POLY SZ60 340105060 ANSELL | 2506005505 | HOSPC | Hospital Supplies C | MedicalSupplies | Room Temp 15-25°C | EA | MEDICAL-30 |  | الوقاية والعدوى | العمليات الجراحية GLOVE SURGICAL FROM POLYISOPRENE SZ
4213220504300 | GLOVE SURGICAL SIZE 7 NONPOWDER | قفازات ومستلزمات حماية | العمليات الجراحية |  | عمليات | MED | نشط ومتوفر | 4213220504304 | 128220138 | UNIMED GLOVES 7 SPF70 FACTORY OF MED | 17263-03 | HOSPC | Hospital Supplies C | MedicalSupplies | Room Temp 15-25°C | EA | MEDICAL-30 |  | الوقاية والعدوى | العمليات الجراحية GLOVE SURGICAL SIZE 7 NONPOWDER
4213220504700 | GLOVE SURGICAL SIZE 8 NONPOWDER | قفازات ومستلزمات حماية | العمليات الجراحية |  | عمليات | MED | نشط ومتوفر | 4213220504703 | 128220142 | UNIMED GLOVES 8 SPF80 FACTORY OF MED | 17226-05 | HOSPC | Hospital Supplies C | MedicalSupplies | Room Temp 15-25°C | EA | MEDICAL-30 |  | الوقاية والعدوى | العمليات الجراحية GLOVE SURGICAL SIZE 8 NONPOWDER
4213220505800 | GLOVES SURG NON POWDER POLYISOPRENE 8.5 | قفازات ومستلزمات حماية | استخدام عام |  | عام | SALALAH | نشط ومتوفر | 4213220505802 | 128221168 | GLOVES HYPO ALLERG S85 168050 SALALAH | 23062387 | HOSPC | Hospital Supplies C | MedicalSupplies | Room Temp 15-25°C | EA | MEDICAL-30 |  | الوقاية والعدوى | GLOVES SURG NON POWDER POLYISOPRENE 8.5
4213220508200 | GLOVE SURGICAL LATEX FREE POLYISOPRENE 7 | قفازات ومستلزمات حماية | العمليات الجراحية |  | عمليات | DPTX | نشط ومتوفر | 4213220508203 | 128221163 | GLOVE SURG POLYISOP 7 2D72PT70X | TS22090088 | HOSPC | Hospital Supplies C | MedicalSupplies | Room Temp 15-25°C | PK | MEDICAL-30 |  | الوقاية والعدوى | العمليات الجراحية GLOVE SURGICAL LATEX FREE POLYISOPRENE 7
4213220508500 | GLOVES SURGICAL LATEX NON POWDER SZ 7.5 | قفازات ومستلزمات حماية | العمليات الجراحية |  | عمليات | FACTORY | نشط ومتوفر | 4213220508506 |  | GLOVES LATEX NONPWDR SZ7.5 SPF75 FACTORY | 17262-04 | Unknown | 00-All-Pharma.MS,LS | General | Room Temp 15-25°C | EA | MEDICAL-30 |  | الوقاية والعدوى | العمليات الجراحية GLOVES SURGICAL LATEX NON POWDER SZ 7.5
4213220508700 | GLOVE SURGICAL FROM POLYISOPRENE SZ | قفازات ومستلزمات حماية | العمليات الجراحية |  | عمليات | ANSELL | نشط ومتوفر | 4213220508703 | 128221166 | GLOVE SURGIC POLY SZ65 340105065 ANSELL | 2502073605 | HOSPC | Hospital Supplies C | MedicalSupplies | Room Temp 15-25°C | EA | MEDICAL-30 |  | الوقاية والعدوى | العمليات الجراحية GLOVE SURGICAL FROM POLYISOPRENE SZ
4213220508900 | HEAVY DUTY GLOVES MEDICAL GRADE SMALL | قفازات ومستلزمات حماية | استخدام عام |  | عام | ARABIAN | نشط ومتوفر | 4213220508901 |  | GLV DUP E4010201 ARABIAN | 1025 | Unknown | 00-All-Pharma.MS,LS | General | Room Temp 15-25°C | EA | MEDICAL-30 |  | الوقاية والعدوى | HEAVY DUTY GLOVES MEDICAL GRADE SMALL
4213220509200 | GLOVE SURG NON LATEX NON POWDER SZ 8.5 | قفازات ومستلزمات حماية | استخدام عام |  | عام | ANSELL | نشط ومتوفر | 4213220509201 | 128220126 | GAMMEX NONLATEX SZ 85 340006085 ANSELL | 2402006904 | Unknown | 00-All-Pharma.MS,LS | General | Room Temp 15-25°C | EA | MEDICAL-30 |  | الوقاية والعدوى | GLOVE SURG NON LATEX NON POWDER SZ 8.5
4213220509400 | SURGICAL BROWN LATEX GLOVES SIZE 7.5 | قفازات ومستلزمات حماية | العمليات الجراحية |  | عمليات | TERANG | نشط ومتوفر | 4213220509404 | 128220164 | GLOVES BRWN MAXITEX ORTHO PF75 TERANG | 236162149SLZD | HOSPC | Hospital Supplies C | MedicalSupplies | Room Temp 15-25°C | EA | MEDICAL-30 |  | الوقاية والعدوى | العمليات الجراحية SURGICAL BROWN LATEX GLOVES SIZE 7.5
4213220509600 | SURGICAL BROWN LATEX GLOVES SIZE 8.5 PKT | قفازات ومستلزمات حماية | العمليات الجراحية |  | عمليات | TERANG | نشط ومتوفر | 4213220509602 | 135876744 | GLOVES BROWN MAXITEX ORTHO PF85 TERANG | 236021862SLZA | HOSPC | Hospital Supplies C | MedicalSupplies | Room Temp 15-25°C | PK | MEDICAL-30 |  | الوقاية والعدوى | العمليات الجراحية SURGICAL BROWN LATEX GLOVES SIZE 8.5 PKT
4213220510100 | GLOVE SURG NON LATEX NON POWDER SZ 8 | قفازات ومستلزمات حماية | استخدام عام |  | عام | SALALAH | نشط ومتوفر | 4213220510104 | 128220124 | GLOVE SURGICAL SIZE 8 168043 SALALAH | 24072886 | HOSPC | Hospital Supplies C | MedicalSupplies | Room Temp 15-25°C | EA | MEDICAL-30 |  | الوقاية والعدوى | GLOVE SURG NON LATEX NON POWDER SZ 8
4213220512200 | DOUBLE GLOVES SURG LATEX FREE 6 | قفازات ومستلزمات حماية | استخدام عام |  | عام | MOLNLYCKE | نشط ومتوفر | 4213220512202 |  | DBL GLOVES LATEX FREE 6 41460 MOLNLYCKE | 25D4049 | Unknown | 00-All-Pharma.MS,LS | General | Room Temp 15-25°C | PR | MEDICAL-30 |  | الوقاية والعدوى | DOUBLE GLOVES SURG LATEX FREE 6
4213220512300 | DOUBLE GLOVES SURG LATEX FREE 6.5 | قفازات ومستلزمات حماية | استخدام عام |  | عام | MOLNLYCKE | نشط ومتوفر | 4213220512302 |  | DBL GLOVES LATX FREE 65 41465 MOLNLYCKE | 25D4106 | Unknown | 00-All-Pharma.MS,LS | General | Room Temp 15-25°C | PR | MEDICAL-30 |  | الوقاية والعدوى | DOUBLE GLOVES SURG LATEX FREE 6.5
4214000063900 | SEAL BLUE TO SECURE THE CONTAINERS LOCK | أنابيب وقوارير | استخدام عام |  | عام | ECS | نشط ومتوفر | 4214000063903 |  | SEAL BLUE CONTAINERS LOCK ECS2009 ECS | 2502302 | Unknown | 00-All-Pharma.MS,LS | General | Room Temp 15-25°C | EA | MEDICAL-30 |  | أخرى | حاوية طبية
4214000064600 | BREASTPADS POLYMERIC MEMBRANE | ضمادات وشاش | استخدام عام |  | عام | FERRIS | نشط ومتوفر | 4214000064601 |  | BREASTPADS POLYC MEMBRANE AR400 FERRIS | 07124A1 | Unknown | 00-All-Pharma.MS,LS | General | Room Temp 15-25°C | EA | NUPCO1 |  | أخرى | BREASTPADS POLYMERIC MEMBRANE
4214150100000 | COTTON BALL 100%COTTON STERILE 5 PCS/PK | مواد تعقيم | استخدام عام |  | عام | MEDICAL | نشط ومتوفر | 4214150100001 | 128230277 | COTTON 870510/9 NATIONAL MEDICAL | 9115E272A | HOSPB | Hospital Supplies B | MedicalSupplies | Room Temp 15-25°C | EA | MEDICAL-30 |  | الوقاية والعدوى | COTTON BALL 100%COTTON 5 PCS/PK
4214150102200 | COTTON BALL 250GM | مستهلكات عامة | استخدام عام | 250G | عام | DAMAD | نشط ومتوفر | 4214150102201 | 135876712 | COTTON BALL 250GM 870504/7 DAMAD | 227201M012 | HOSPB | Hospital Supplies B | MedicalSupplies | Room Temp 15-25°C | EA | MEDICAL-30 |  | أخرى | COTTON BALL 250GM - 250G
4214150200000 | APPLICATOR WOODEN STERL W COTTON 6 INCH | مستهلكات عامة | استخدام عام |  | عام | SEASIGHT | نشط ومتوفر | 4214150200002 | 785010022 | APPLICATOR FIBER TIPPED SH2010 SEASIGHT | SH2401006 | GDISP | Laboratory General Supplies | LaboratorySupplies | Room Temp 15-25°C | EA | MEDICAL-30 |  | أخرى | APPLICATOR WOODEN STERL W COTTON 6 INCH
4214150200300 | SWAB PLAIN UNSTERILE | مستهلكات مختبرية | استخدام عام |  | عام | SAMCO | نشط ومتوفر | 4214150200301 | 785010028 | SWABS PLAIN UNSTERILE STP 1252 SAMCO | 12520724 | GDISP | Laboratory General Supplies | LaboratorySupplies | Room Temp 15-25°C | EA | MEDICAL-30 |  | جمع العينات | مسحة طبية
4214150400000 | SWABS TONSIL XRAY 16 PLY 2.0 X 15 CM | مستهلكات مختبرية | استخدام عام | 0 X 15 CM | عام | MED | نشط ومتوفر | 4214150400001 | 135280457 | DAMAD TONSIL SWABS 2010008 NATIONAL MED | 9115E050B | HOSPB | Hospital Supplies B | MedicalSupplies | Room Temp 15-25°C | EA | MEDICAL-30 |  | جمع العينات | مسحة طبية
4214150400500 | APPLICATOR CLEAR CHG 2% IPA 70% 1ML | غير محدد | استخدام عام | 1 ML | عام | CAREFUSION | نشط ومتوفر | 4214150400503 |  | APPLICATOR 1ML 700480 CAREFUSION | 4146945 | Unknown | 00-All-Pharma.MS,LS | General | Room Temp 15-25°C | EA | MEDICAL-30 |  | أخرى | APPLICATOR CLEAR CHG 2% IPA 70% 1ML - 1 ML
4214150402400 | APPLICATOR CLEAR CHG 2% IPA 70% 6ML | غير محدد | استخدام عام | 6 ML | عام | SAFETY | نشط ومتوفر | 4214150402402 |  | APPLICATOR 6ML FASC2AEN06A SAFETY | L25K001 | Unknown | 00-All-Pharma.MS,LS | General | Room Temp 15-25°C | EA | NUPCO1 |  | أخرى | APPLICATOR CLEAR CHG 2% IPA 70% 6ML - 6 ML
4214150402500 | APPLICATOR CLEAR CHG 2% IPA 70% 26ML | غير محدد | استخدام عام | 26 ML | عام | SAFETY | نشط ومتوفر | 4214150402503 | 135280522 | APPLICATOR CLEAR 26ML FASC2AEN26A SAFETY | L24F001 | Unknown | 00-All-Pharma.MS,LS | General | Room Temp 15-25°C | EA | MEDICAL-30 |  | أخرى | APPLICATOR CLEAR CHG 2% IPA 70% 26ML - 26 ML
4214150402800 | APPLICATOR CLEAR CHG 2% IPA 70% 3ML | مستهلكات طبية | استخدام عام | 3 ML | عام | SAFETY | نشط ومتوفر | 4214150402803 | 135280420 | APPLICATOR 3ML FASC2AEN03A SAFETY | L25E003 | HOSPB | Hospital Supplies B | MedicalSupplies | Room Temp 15-25°C | EA | MEDICAL-30 |  | أخرى | APPLICATOR CLEAR CHG 2% IPA 70% 3ML - 3 ML
4214150405100 | APPLICATOR 1%CHG 70%IPA PREP 10ML ORANGE | غير محدد | استخدام عام | 10 ML | عام | MEDICAL | نشط ومتوفر | 4214150405101 |  | APPLICATOR NEXC1AEN10O NEX MEDICAL | NJ0647 | Unknown | 00-All-Pharma.MS,LS | General | Room Temp 15-25°C | EA | MEDICAL-30 |  | أخرى | APPLICATOR 1%CHG 70%IPA PREP 10ML ORANGE - 10 ML
4214150406200 | APPLICATOR 3ML TINT 2%CHG 70%IPA 45° | غير محدد | استخدام عام | 3 ML | عام | SCIENCE | نشط ومتوفر | 4214150406202 | 5500739530 | APPLICTR 3ML FASC2AEN03OC SAFETY SCIENCE | L25J011 | Unknown | 00-All-Pharma.MS,LS | General |  | EA | NUPCO1 |  | أخرى | APPLICATOR 3ML TINT 2%CHG 70%IPA 45° - 3 ML
4214160102800 | KIT FIRST AID NO. 50 | غير محدد | استخدام عام |  | عام | JAMJOOM | نشط ومتوفر | 4214160102802 |  | KIT FIRST AID NO 50 JMT4480 JAMJOOM | 207994 | Unknown | 00-All-Pharma.MS,LS | General |  | EA | MEDICAL-30 |  | أخرى | KIT FIRST AID NO. 50
4214160104800 | EBOLA KIT LARGE SIZE | مستهلكات طبية | استخدام عام |  | عام | ENAYAH | نشط ومتوفر | 4214160104801 |  | ENAYAH HALYARD E9196705 ENAYAH | 0425 | HOSPB | Hospital Supplies B | MedicalSupplies | Room Temp 15-25°C | EA | MEDICAL-30 |  | أخرى | EBOLA KIT LARGE SIZE
4214160104900 | EBOLA KIT MEDIUM SIZE | مستهلكات طبية | استخدام عام |  | عام | ENAYAH | نشط ومتوفر | 4214160104901 |  | ENAYAH HALYARD E9196704 ENAYAH | 0425 | HOSPB | Hospital Supplies B | MedicalSupplies | Room Temp 15-25°C | EA | MEDICAL-30 |  | أخرى | EBOLA KIT MEDIUM SIZE
4214160105800 | PERSONAL KIT: COMB SHAMPOO SLIPPERS | غير محدد | استخدام عام |  | عام | SAHHA | نشط ومتوفر | 4214160105801 |  | KIT COMB SHAMPOO SLIPPERS SACO5731 SAHHA | 5M25073 | Unknown | 00-All-Pharma.MS,LS | General |  | KT | MEDICAL-30 |  | أخرى | PERSONAL KIT: COMB SHAMPOO SLIPPERS
4214160106100 | DIAPER UNDERWEAR ADULT SML | غير محدد | استخدام عام |  | عام | PAUL | نشط ومتوفر | 4214160106103 |  | DIAPER ADULT SIZE SMALL 915 831 PAUL | 500102822 | Unknown | 00-All-Pharma.MS,LS | General |  | EA | NUPCO1 |  | أخرى | DIAPER UNDERWEAR ADULT SML
4214160700100 | FEMALE URINAL HARD PLASTIC 1000ML CAP | مستهلكات طبية | استخدام عام | 1000 ML | عام | MAIS | نشط ومتوفر | 4214160700102 | 129990825 | FEM URINAL HARD 1L CAP 050UF SAUDI MAIS | 240803 | HOSPD | Hospital Supplies D | MedicalSupplies | Room Temp 15-25°C | EA | MEDICAL-30 |  | أخرى | FEMALE URINAL HARD PLASTIC 1000ML CAP - 1000 ML
4214161100500 | PATIENT SETUP BAG TRANSPARENT 12X12IN | أكياس طبية | استخدام عام |  | عام | CEPCO | نشط ومتوفر | 4214161100502 |  | PATIENT SETUP BAG 12X12IN RS1215 CEPCO | 0182 | Unknown | 00-All-Pharma.MS,LS | General | Room Temp 15-25°C | EA | MEDICAL-30 |  | أخرى | كيس طبي
4214210601100 | PACU BLANKET ADULT SIZE 92 IN X 50 IN | مستهلكات طبية | استخدام عام |  | عام | CINICINNATI | نشط ومتوفر | 4214210601101 | 191012513 | BLANKET WARMR ADULT FULL 243 CINICINNATI | 18869 | CARDV | Cardiovascular Supplies | MedicalSupplies | Room Temp 15-25°C | EA | MEDICAL-30 |  | أخرى | PACU BLANKET ADULT SIZE 92 IN X 50 IN
4214230100000 | BLANK LABELS ROLL ADHESIVE WHITE | مستهلكات طبية | الحقن الوريدي |  | مختبرات | ZULTEC | نشط ومتوفر | 4214230100002 | 133060915 | BLANK LABELS ROLL ADHESIVE 2844-W ZULTEC | 2844-W | HOSPA | Hospital Supplies A | MedicalSupplies | Room Temp 15-25°C | EA | MEDICAL-30 |  | المختبرات العامة | الحقن الوريدي BLANK LABELS ROLL ADHESIVE WHITE
4214230301300 | BAND IDENTIFICATION NEWBORN BLUE | مستهلكات طبية | استخدام عام |  | عام | MINTMEDICO | نشط ومتوفر | 4214230301304 | 130230021 | BAND ID NEWBORN BLUE MTBD02 MINTMEDICO | 20250812 | HOSPD | Hospital Supplies D | MedicalSupplies | Room Temp 15-25°C | EA | MEDICAL-30 |  | أخرى | BAND IDENTIFICATION NEWBORN BLUE
4214230301500 | BAND WRIST NEWBORN IDENTIFICATION | مستهلكات طبية | استخدام عام |  | عام | ID | نشط ومتوفر | 4214230301503 | 135876714 | BAND WRIST NEWBORN ID GJ6020B GOJU ID | GJ20250217 | HOSPD | Hospital Supplies D | MedicalSupplies | Room Temp 15-25°C | EA | MEDICAL-30 |  | أخرى | BAND WRIST NEWBORN IDENTIFICATION
4214230302900 | BAND WRIST FOR ADULT IDENTIFICATN | مستهلكات طبية | استخدام عام |  | عام | SEASIGHT | نشط ومتوفر | 4214230302904 | 130230022 | BAND WRIST ADULT WHITE SH2907W SEASIGHT | SH2407027 | HOSPD | Hospital Supplies D | MedicalSupplies | Room Temp 15-25°C | EA | MEDICAL-30 |  | أخرى | BAND WRIST FOR ADULT IDENTIFICATN
4214230504000 | LABELS 2X2 CM. A4 PAPER 15X16 CM WHITE | مستهلكات مختبرية | استخدام عام | 2X2 CM | مختبرات | MAIS | نشط ومتوفر | 4214230504002 | 785020813 | WHITE LABELS 2X2 019A440W SAUDI MAIS | 250720 | GDISP | Laboratory General Supplies | LaboratorySupplies | Room Temp 15-25°C | EA | MEDICAL-30 |  | المختبرات العامة | LABELS 2X2 CM. A4 PAPER 15X16 CM WHITE - 2X2 CM
4214240300500 | ACCESSORY CANISTER INNER LINER 3L | مستهلكات طبية | استخدام عام | 3 L | عام | ALLEVA | نشط ومتوفر | 4214240300502 |  | SUCTION CANISTER 3L MI3020013 ALLEVA | P25032401 | HOSPA | Hospital Supplies A | MedicalSupplies | Room Temp 15-25°C | EA | MEDICAL-30 |  | أخرى | ACCESSORY CANISTER INNER LINER 3L - 3 L
4214250200900 | SPINAL NEEDLE W/INTRODUCER G24X6 | إبر وقسطرات | استخدام عام |  | عام | PAJUNK | نشط ومتوفر | 4214250200902 | 133060528 | SPINAL NEEDLE 13115130A PAJUNK | 1609 | HOSPA | Hospital Supplies A | MedicalSupplies | Room Temp 15-25°C | EA | MEDICAL-30 |  | الحقن والتسريب | إبرة بزل قطني
4214250201000 | SPINAL NEEDLE W/INTRODUCER G25X6 | إبر وقسطرات | استخدام عام |  | عام | MAIS | نشط ومتوفر | 4214250201001 | 133060529 | SPINAL NEEDLE 720-2515 SAUDI MAIS | 220619 | HOSPA | Hospital Supplies A | MedicalSupplies | Room Temp 15-25°C | EA | MEDICAL-30 |  | الحقن والتسريب | إبرة بزل قطني
4214250201900 | SPINAL NEEDLE QUINCKE W/INTRO G22X6IN | إبر وقسطرات | استخدام عام |  | عام | MAIS | نشط ومتوفر | 4214250201901 | 133060713 | SPINAL NEEDLE 721-2215 SAUDI MAIS | 220618 | HOSPA | Hospital Supplies A | MedicalSupplies | Room Temp 15-25°C | EA | MEDICAL-30 |  | الحقن والتسريب | إبرة بزل قطني
4214250600200 | NEEDLE BLUNT 20GA BACK FLUSH | إبر وقسطرات | استخدام عام | 20G | عام | HURRICANE | نشط ومتوفر | 4214250600205 | 128085488 | SUBRETINL FLUID CANNL 20G 7620 HURRICANE | 250701 | OPTH | Opthalmology | MedicalSupplies | Room Temp 15-25°C | EA | MEDICAL-30 |  | الحقن والتسريب | إبرة حقن
4214251000000 | FILTER NEEDLE 5MICRON FILTER 19GX1 1/2IN | إبر وقسطرات | استخدام عام | 19G | عام | ALSHIFA | نشط ومتوفر | 4214251000004 | 189110007 | NEEDLE 19GX1 12IN F05031915000 ALSHIFA | 21184 | HOSPD | Hospital Supplies D | MedicalSupplies | Room Temp 15-25°C | EA | MEDICAL-30 |  | الحقن والتسريب | إبرة حقن
4214251200100 | FISTULA NEEDLE SINGLE G17 SHORT TUBE | إبر وقسطرات | استخدام عام |  | عام | SIDANAH | نشط ومتوفر | 4214251200102 | 138060327 | FISTULA NEEDLE G17 FG021701 SIDANAH | 45/23N | KIDNEY | Kidney Supplies | MedicalSupplies | Room Temp 15-25°C | EA | MEDICAL-30 |  | جمع العينات | إبرة حقن
4214252100300 | NEEDLE IV SAFETY 25GA X 19MM W/ BUTTERFL | إبر وقسطرات | الحقن الوريدي | 25G | عام | SHANGHAI | نشط ومتوفر | 4214252100306 | 7850606151 | BLOOD COLECTION SET 25G SN101 SHANGHAI | 230810 | GDISP | Laboratory General Supplies | LaboratorySupplies | Room Temp 15-25°C | EA | MEDICAL-30 |  | الحقن والتسريب | إبرة حقن 19mm
4214252100400 | NEEDLE BLOOD COLLECTION 21GAX1.1/2 | إبر وقسطرات | سحب عينات الدم | 21G | مختبرات | WEIHAI | نشط ومتوفر | 4214252100408 | 788770026 | NDL WOMICHND01 VPRO180724 WEIHAI | 03.03.2025 | GDISP | Laboratory General Supplies | LaboratorySupplies | Room Temp 15-25°C | EA | MEDICAL-30 |  | جمع العينات | إبرة حقن
4214252101200 | NEEDLE BLOOD COLLECTION 23GA | إبر وقسطرات | سحب عينات الدم | 23G | مختبرات | MEDICAL | نشط ومتوفر | 4214252101202 | 785060614 | NEEDLE BLOOD COLLECTION IMPROVE MEDICAL | 20231226 | GDISP | Laboratory General Supplies | LaboratorySupplies | Room Temp 15-25°C | EA | MEDICAL-30 |  | جمع العينات | إبرة حقن
4214252101300 | NEEDLE BLOOD COLLECTION 22GAX1.1/2 | إبر وقسطرات | سحب عينات الدم | 22G | مختبرات | BD | نشط ومتوفر | 4214252101301 | 785030214 | MULTIPLE SAMPLE NEEDLE 22 G BD | 4159366 | GDISP | Laboratory General Supplies | LaboratorySupplies | Room Temp 15-25°C | EA | MEDICAL-30 |  | جمع العينات | إبرة حقن
4214252300000 | SYRINGE 1ML LUER SLIP W/26 GA NEEDLE | إبر وقسطرات | استخدام عام | 1 ML | عام | DHABI | نشط ومتوفر | 4214252300002 | 137210202 | SYRINGE 1ML LUER SLP SFG-04048 ABU DHABI | 20230405 | HOSPC | Hospital Supplies C | MedicalSupplies | Room Temp 15-25°C | EA | MEDICAL-30 |  | الحقن والتسريب | إبرة حقن 1ml
4214252300300 | SYRINGE 3ML LUER LOCK TIP G23 X1.25IN | مستهلكات عامة | استخدام عام | 3 ML | عام | SMMP | نشط ومتوفر | 4214252300309 | 137210211 | SYRINGE 3ML G23 X125IN 1810323 SMMP | 251209 | HOSPC | Hospital Supplies C | MedicalSupplies | Room Temp 15-25°C | EA | MEDICAL-30 |  | الحقن والتسريب | حقنة - 3ml لوير لوك
4214252300400 | SYRINGE 50-60ML CATHETER TIP | إبر وقسطرات | استخدام عام | 60 ML | عام | SMD | نشط ومتوفر | 4214252300402 | 137210208 | IRRIGATION SYRINGE 48114A SMD | 236.240820 | HOSPC | Hospital Supplies C | MedicalSupplies | Room Temp 15-25°C | EA | MEDICAL-30 |  | الحقن والتسريب | حقنة - 60ml
4214252300500 | SYRINGE 50ML SIDE LUER SLIP W/O NEEDLE | إبر وقسطرات | استخدام عام | 50 ML | عام | ALSHIFA | نشط ومتوفر | 4214252300501 | 137210207 | SYRINGE 50ML F50000000330 ALSHIFA | 22329 | HOSPC | Hospital Supplies C | MedicalSupplies | Room Temp 15-25°C | EA | MEDICAL-30 |  | الحقن والتسريب | إبرة حقن 50ml
4214252300700 | SYRINGE INSULIN 0.3ML G31X6MM | مستهلكات عامة | استخدام عام | 0.3 ML | عام | SHANGHAI | نشط ومتوفر | 4214252300702 | 137210237 | SYRINGE INSULIN G31X6MM YS03030 SHANGHAI | 221207 | HOSPC | Hospital Supplies C | MedicalSupplies | Room Temp 15-25°C | EA | MEDICAL-30 |  | الحقن والتسريب | حقنة أنسولين - 0.3ml
4214252300800 | SYRINGE INSULIN 0.5ML G31X6MM | مستهلكات عامة | استخدام عام | 0.5 ML | عام | SUNGSHIM | نشط ومتوفر | 4214252300807 | 137210235 | SYRING INSULN 0.5ML 80517001000 SUNGSHIM | 231103 | HOSPC | Hospital Supplies C | MedicalSupplies | Room Temp 15-25°C | EA | MEDICAL-30 |  | الحقن والتسريب | حقنة أنسولين - 0.5ml
4214252300900 | SYRINGE INSULIN 0.5ML 3PCS G31X8MM | مستهلكات عامة | استخدام عام | 0.5 ML | عام | SOLMILLENNIUM | نشط ومتوفر | 4214252300905 | 137210210 | SYR 05ML G31X8MM 1653151 SOLMILLENNIUM | 02503031 | HOSPC | Hospital Supplies C | MedicalSupplies | Room Temp 15-25°C | EA | MEDICAL-30 |  | الحقن والتسريب | حقنة أنسولين - 0.5ml
4214252301000 | SYRINGE FOR INSULIN 1ML G31X8MM | مستهلكات عامة | استخدام عام | 1 ML | عام | SHANCHUAN | نشط ومتوفر | 4214252301002 | 137210236 | SYRINGE INSULIN 1ML G31X8MM S1 SHANCHUAN | SC231211KSA | HOSPC | Hospital Supplies C | MedicalSupplies | Room Temp 15-25°C | EA | MEDICAL-30 |  | الحقن والتسريب | حقنة أنسولين - 1ml
4214252301100 | SYRINGE INSULIN 1ML SZ G30X12.7MM | مستهلكات عامة | استخدام عام | 1 ML | عام | SHANCHUAN | نشط ومتوفر | 4214252301102 | 137210201 | SYRINGE INSULIN 1ML G30 S-1 SHANCHUAN | SC230222KSA | HOSPC | Hospital Supplies C | MedicalSupplies | Room Temp 15-25°C | EA | MEDICAL-30 |  | الحقن والتسريب | حقنة أنسولين - 1ml
4214252301600 | NEEDLE HYPO 25GX16MM STERILE | إبر وقسطرات | استخدام عام | 25G | عام | DICKINSON | نشط ومتوفر | 4214252301602 | 133060854 | NEEDLE HYPO 300600 BECTON DICKINSON | 210317 | HOSPA | Hospital Supplies A | MedicalSupplies | Room Temp 15-25°C | EA | MEDICAL-30 |  | الحقن والتسريب | إبرة حقن 16mm
4214252305800 | NEEDLE HYPODERMIC 21G X1.5IN DISP STER | إبر وقسطرات | استخدام عام | 21G | عام | KINMED | نشط ومتوفر | 4214252305806 |  | NEEDLE 21G X15IN KMQP004G21 KINMED | KM2502124 | Unknown | 00-All-Pharma.MS,LS | General | Room Temp 15-25°C | EA | NUPCO1 |  | الحقن والتسريب | إبرة حقن - 21G
4214252306500 | NEEDLE INSULIN PEN 32G X 4MM DISP STERIL | إبر وقسطرات | استخدام عام | 32G | عام | ALSHIFA | نشط ومتوفر | 4214252306504 | 552055214 | NEEDLE INSU PEN 32G F05103204000 ALSHIFA | 0248P | COLDM | Cold Medicine | Pharmaceuticals | Room Temp 15-25°C | EA | MEDICAL-30 |  | الحقن والتسريب | إبرة أنسولين - 32G 4mm
4214252306600 | LANCET NEEDLE 30G | إبر وقسطرات | استخدام عام | 30G | عام | AHC | نشط ومتوفر | 4214252306601 | 780771695 | LANCET NEEDLE 30G AHC | A16A2 | CHEMG | Laboratory Chemicals | LaboratorySupplies | Room Temp 15-25°C | EA | MEDICAL-30 |  | الحقن والتسريب | إبرة وخز إصبع - 30G
4214252307100 | SYRINGE FIXED DOSE 25GX1IN AUTO DISABLE | مستهلكات عامة | استخدام عام | 25G | عام | ALSHIFA | نشط ومتوفر | 4214252307102 | 137210225 | SYRINGE 25GX1IN F11052510780 ALSHIFA | 2507188 | HOSPC | Hospital Supplies C | MedicalSupplies | Room Temp 15-25°C | EA | MEDICAL-30 |  | الحقن والتسريب | حقنة
4214252308200 | SYRINGE 1ML 25GX25MM | مستهلكات عامة | استخدام عام | 1 ML | عام | MEDICAL | نشط ومتوفر | 4214252308201 |  | SYRINGE 1ML SZ25GX25MM ALSHIFA MEDICAL | 17649 | Unknown | 00-All-Pharma.MS,LS | General | Room Temp 15-25°C | EA | MEDICAL-30 |  | الحقن والتسريب | حقنة - 1ml
4214252311000 | SYRINGE PLASTIC STERILE W/O NEEDLE 20ML | إبر وقسطرات | استخدام عام | 20 ML | عام | SOLMILLENNIUM | نشط ومتوفر | 4214252311002 | 138210549 | SYRINGE PL 20ML P180020 SOLMILLENNIUM | 04411105 | KIDNEY | Kidney Supplies | MedicalSupplies | Room Temp 15-25°C | EA | MEDICAL-30 |  | الحقن والتسريب | إبرة حقن 20ml
4214252311900 | NEEDLE HYPODERMIC G23 X 1 INCH STERILE | إبر وقسطرات | استخدام عام |  | عام | KINMED | نشط ومتوفر | 4214252311909 |  | NEEDLE SIZE G23 X 1 INCH KMQP004 KINMED | KM2502124 | Unknown | 00-All-Pharma.MS,LS | General | Room Temp 15-25°C | EA | NUPCO1 |  | الحقن والتسريب | إبرة حقن 1inch
4214252313400 | NEEDLE LUER LOCK SIZE G21 X 1.5IN | إبر وقسطرات | استخدام عام |  | عام | SHANCHUAN | نشط ومتوفر | 4214252313402 | 136560602 | NEEDLE LUER G21X1.5IN G21-1.5 SHANCHUAN | SC211219KSA | HOSPC | Hospital Supplies C | MedicalSupplies | Room Temp 15-25°C | EA | MEDICAL-30 |  | الحقن والتسريب | إبرة حقن
4214252314300 | SYRINGELUER LOCK 10ML W/ 21GX38MM | مستهلكات عامة | استخدام عام | 10 ML | عام | SOLMILLENNIUM | نشط ومتوفر | 4214252314302 |  | SYRINGE HYPO 10ML 1812115 SOLMILLENNIUM | 04309017 | Unknown | 00-All-Pharma.MS,LS | General | Room Temp 15-25°C | EA | MEDICAL-30 |  | الحقن والتسريب | حقنة - 10ml لوير لوك
4214253600000 | CATHETER THORACIC DRAINAGE SZ | إبر وقسطرات | استخدام عام |  | عام | MAIS | نشط ومتوفر | 4214253600001 | 124200037 | THORACIC CATHETER 574-0800 SAUDI MAIS | 230709 | HOSPC | Hospital Supplies C | MedicalSupplies | Room Temp 15-25°C | EA | MEDICAL-30 |  | أخرى | CATHETER THORACIC DRAINAGE SZ
4214253600100 | CATHETER THORACIC DRAINAGE SZ | إبر وقسطرات | استخدام عام |  | عام | JAMJOOM | نشط ومتوفر | 4214253600102 | 124200038 | CATH THORACIC FG10 JMTH21110 JAMJOOM | 511642 | HOSPC | Hospital Supplies C | MedicalSupplies | Room Temp 15-25°C | EA | MEDICAL-30 |  | أخرى | CATHETER THORACIC DRAINAGE SZ
4214253600200 | CATHETER THORACIC DRAINAGE SZ | إبر وقسطرات | استخدام عام |  | عام | MAIS | نشط ومتوفر | 4214253600201 | 124200042 | THORACIC CATHETER 574-1600 SAUDI MAIS | 230709 | HOSPC | Hospital Supplies C | MedicalSupplies | Room Temp 15-25°C | EA | MEDICAL-30 |  | أخرى | CATHETER THORACIC DRAINAGE SZ
4214253600300 | CATHETER THORACIC DRAINAGE SZ | إبر وقسطرات | استخدام عام |  | عام | SMMP | نشط ومتوفر | 4214253600302 | 124200044 | CATHETER THORACIC FG20 5742000 SMMP | 250815 | HOSPC | Hospital Supplies C | MedicalSupplies | Room Temp 15-25°C | EA | MEDICAL-30 |  | أخرى | CATHETER THORACIC DRAINAGE SZ
4214253600400 | CATHETER THORACIC DRAINAGE SZ | إبر وقسطرات | استخدام عام |  | عام | SMMP | نشط ومتوفر | 4214253600402 | 124200046 | CATHETER THORACIC FG24 5742400 SMMP | 240508 | HOSPC | Hospital Supplies C | MedicalSupplies | Room Temp 15-25°C | EA | MEDICAL-30 |  | أخرى | CATHETER THORACIC DRAINAGE SZ
4214253600500 | CATHETER THORACIC DRAINAGE SZ | إبر وقسطرات | استخدام عام |  | عام | MEDICAL | نشط ومتوفر | 4214253600501 | 124200048 | CATHETER JM-TH211-28 JAMJOOM MEDICAL | 233351 | HOSPC | Hospital Supplies C | MedicalSupplies | Room Temp 15-25°C | EA | MEDICAL-30 |  | أخرى | CATHETER THORACIC DRAINAGE SZ
4214253601100 | CATHETER THORACIC DRAINAGE SZ | إبر وقسطرات | استخدام عام |  | عام | JAMJOOM | نشط ومتوفر | 4214253601102 | 124200110 | CATH THORACIC FG12 JMTH21112 JAMJOOM | 512618 | HOSPC | Hospital Supplies C | MedicalSupplies | Room Temp 15-25°C | EA | MEDICAL-30 |  | أخرى | CATHETER THORACIC DRAINAGE SZ
4214253601200 | CATHETER THORACIC DRAINAGE SZ | إبر وقسطرات | استخدام عام |  | عام | SMMP | نشط ومتوفر | 4214253601212 | 124200132 | CATHETER THORACIC FG32 5743200 SMMP | 240911 | HOSPC | Hospital Supplies C | MedicalSupplies | Room Temp 15-25°C | EA | MEDICAL-30 |  | أخرى | CATHETER THORACIC DRAINAGE SZ
4214253601300 | CATHETER THORACIC STRAIGHT SZ FG20 | إبر وقسطرات | استخدام عام |  | عام | SMMP | نشط ومتوفر | 4214253601303 | 124200138 | CATHETER THORACIC STR FG20 5712000 SMMP | 250813 | HOSPC | Hospital Supplies C | MedicalSupplies | Room Temp 15-25°C | EA | MEDICAL-30 |  | أخرى | CATHETER THORACIC STRAIGHT SZ FG20
4214253601400 | CATHETER THORACIC STRAIGHT SZ FG24 | إبر وقسطرات | استخدام عام |  | عام | SPA | نشط ومتوفر | 4214253601402 | 124200140 | CATH THORACIC ST SZ FG24 21024 REDAX SPA | F2204071 | HOSPC | Hospital Supplies C | MedicalSupplies | Room Temp 15-25°C | EA | MEDICAL-30 |  | أخرى | CATHETER THORACIC STRAIGHT SZ FG24
4214253601500 | CATHETER THORACIC STRAIGHT SZ FG28 | إبر وقسطرات | استخدام عام |  | عام | SMMP | نشط ومتوفر | 4214253601504 | 124200144 | CATHETER THORACIC STR FG28 5712800 SMMP | 250122 | HOSPC | Hospital Supplies C | MedicalSupplies | Room Temp 15-25°C | EA | MEDICAL-30 |  | أخرى | CATHETER THORACIC STRAIGHT SZ FG28
4214253601600 | CATHETER THORACIC STRAIGHT SZ FG32 | إبر وقسطرات | استخدام عام |  | عام | SPA | نشط ومتوفر | 4214253601602 | 124200146 | CATH THORACIC ST SZ FG32 21032 REDAX SPA | F2205130 | HOSPC | Hospital Supplies C | MedicalSupplies | Room Temp 15-25°C | EA | MEDICAL-30 |  | أخرى | CATHETER THORACIC STRAIGHT SZ FG32
4214253601700 | NEEDLE VERESS PNEUMOPERITONIUM S:120MM | إبر وقسطرات | استخدام عام | 120 MM | عام | MAIS | نشط ومتوفر | 4214253601701 | 128080258 | NEEDLE VERESS 72714157 SAUDI MAIS | 240820 | HOSPC | Hospital Supplies C | MedicalSupplies | Room Temp 15-25°C | EA | MEDICAL-30 |  | الحقن والتسريب | إبرة حقن 120mm
4214253601800 | NEEDLE VERESS PNEUMOPERITONIUM S:150MM | إبر وقسطرات | استخدام عام | 150 MM | عام | MINDRAY | نشط ومتوفر | 4214253601806 | 128080270 | NEEDLE VERESS S:150MM 121-20157 MINDRAY | 082722 | HOSPC | Hospital Supplies C | MedicalSupplies | Room Temp 15-25°C | EA | MEDICAL-30 |  | الحقن والتسريب | إبرة حقن 150mm
4214253605700 | NEEDLES DISPOSABLE 30GX4MM | إبر وقسطرات | استخدام عام | 30G | عام | SHANCHUAN | نشط ومتوفر | 4214253605701 |  | NDL HYPODERMC 0X532 QR070115 SHANCHUAN | SC250213KSA | Unknown | 00-All-Pharma.MS,LS | General | Room Temp 15-25°C | EA | MEDICAL-30 |  | الحقن والتسريب | إبرة حقن 4mm
4214253607200 | TROCAR KIT BLADED OBTU DBL GASKET 11X100 | مستهلكات مختبرية | استخدام عام |  | عام | KANGJI | نشط ومتوفر | 4214253607209 | 128080254 | TROCAR KIT 11X100 101Y422 KANGJI | 25081821 | HOSPC | Hospital Supplies C | MedicalSupplies | Room Temp 15-25°C | EA | MEDICAL-30 |  | الإجراءات الجراحية | TROCAR KIT BLADED OBTU DBL GASKET 11X100
4214253607400 | TROCAR KIT BLADED OBTUR DBL GASKET | مستهلكات مختبرية | استخدام عام |  | عام | MED | نشط ومتوفر | 4214253607401 | 128080255 | TROCAR KIT 5X100MM CTB12 APPLIED MED | 1498144 | HOSPC | Hospital Supplies C | MedicalSupplies | Room Temp 15-25°C | EA | MEDICAL-30 |  | الإجراءات الجراحية | TROCAR KIT BLADED OBTUR DBL GASKET
4214253608100 | CATHETER THORACIC RIGHT ANGLED FG16 | إبر وقسطرات | استخدام عام |  | عام | SPA | نشط ومتوفر | 4214253608102 | 124200055 | CATH THORAC RT ANGL FG16 20916 REDAX SPA | F2207038 | HOSPC | Hospital Supplies C | MedicalSupplies | Room Temp 15-25°C | EA | MEDICAL-30 |  | أخرى | CATHETER THORACIC RIGHT ANGLED FG16
4214253608300 | CATHETER THORACIC RIGHT ANGLED FG20 | إبر وقسطرات | استخدام عام |  | عام | SMMP | نشط ومتوفر | 4214253608303 | 124200056 | CATH THORACIC RT ANG FG20 5702000 SMMP | 250119 | HOSPC | Hospital Supplies C | MedicalSupplies | Room Temp 15-25°C | EA | MEDICAL-30 |  | أخرى | CATHETER THORACIC RIGHT ANGLED FG20
4214253608400 | CATHETER THORACIC RIGHT ANGLED FG24 | إبر وقسطرات | استخدام عام |  | عام | SPA | نشط ومتوفر | 4214253608402 | 124200057 | CATH THORAC RT ANGL FG24 20924 REDAX SPA | F2207040 | HOSPC | Hospital Supplies C | MedicalSupplies | Room Temp 15-25°C | EA | MEDICAL-30 |  | أخرى | CATHETER THORACIC RIGHT ANGLED FG24
4214253608500 | CATHETER THORACIC RIGHT ANGLED FG28 | إبر وقسطرات | استخدام عام |  | عام | SPA | نشط ومتوفر | 4214253608502 | 124200058 | CATH THORAC RT ANGL FG28 20928 REDAX SPA | F2205126 | HOSPC | Hospital Supplies C | MedicalSupplies | Room Temp 15-25°C | EA | MEDICAL-30 |  | أخرى | CATHETER THORACIC RIGHT ANGLED FG28
4214253608600 | CATHETER THORACIC RIGHT ANGLED FG32 | إبر وقسطرات | استخدام عام |  | عام | MAIS | نشط ومتوفر | 4214253608601 | 124200059 | THORACIC CATHETER 5703200 SAUDI MAIS | 250123 | HOSPC | Hospital Supplies C | MedicalSupplies | Room Temp 15-25°C | EA | MEDICAL-30 |  | أخرى | CATHETER THORACIC RIGHT ANGLED FG32
4214254500100 | SELF RIGHTING LUER TIP CAP | مستهلكات طبية | استخدام عام |  | عام | SMMP | نشط ومتوفر | 4214254500104 | 189110008 | SELF RIGHTING LUER TIP CAP 3512000 SMMP | 250218 | HOSPD | Hospital Supplies D | MedicalSupplies | Room Temp 15-25°C | EA | MEDICAL-30 |  | أخرى | SELF RIGHTING LUER TIP CAP
4214260000000 | SYRINGE MINI 0.3ML 23X1 | مستهلكات عامة | استخدام عام | 0.3 ML | عام | BD | نشط ومتوفر | 4214260000001 |  | SYR MINI 0.3ML 23X1 306398 BD | 2107461 | Unknown | 00-All-Pharma.MS,LS | General | Room Temp 15-25°C | EA | MEDICAL-30 |  | الحقن والتسريب | حقنة - 0.3ml
4214260800100 | INJECTOR DUAL PACK 2X200ML DISPO STERILE | مواد تعقيم | استخدام عام | 200 ML | عام | ANNTOM | نشط ومتوفر | 4214260800102 | 132270026 | INJECTOR DUAL PACK 2X200 AT2218 ANNTOM | 202308025 | HOSPA | Hospital Supplies A | MedicalSupplies | Room Temp 15-25°C | EA | MEDICAL-30 |  | الوقاية والعدوى | INJECTOR DUAL PACK 2X200ML DISPO - 200 ML
4214260800200 | INJECTOR MULTIPACK 200ML DISPOSABLE STER | مستهلكات طبية | استخدام عام | 200 ML | عام | ANNTOM | نشط ومتوفر | 4214260800202 | 132270027 | INJECTOR MULTIPACK 200ML AT2204 ANNTOM | 202412057 | HOSPA | Hospital Supplies A | MedicalSupplies | Room Temp 15-25°C | EA | MEDICAL-30 |  | أخرى | INJECTOR MULTIPACK 200ML STER - 200 ML
4214260800300 | INJECTOR SYRINGE 200ML DISPO. STERILE | مواد تعقيم | استخدام عام | 200 ML | عام | ANNTOM | نشط ومتوفر | 4214260800307 |  | INJECTOR SYRINGE 200ML AT2201 ANNTOM | 202412057 | HOSPA | Hospital Supplies A | MedicalSupplies | Room Temp 15-25°C | EA | MEDICAL-30 |  | الحقن والتسريب | حقنة - 200ml
4214260800400 | INJECTOR SYRINGE MRI KIT DISPO 65ML | مستهلكات عامة | استخدام عام | 65 ML | عام | MAIS | نشط ومتوفر | 4214260800402 | 132270029 | INJECTOR SYR MRI KIT 189XR29 SAUDI MAIS | 240609 | HOSPA | Hospital Supplies A | MedicalSupplies | Room Temp 15-25°C | EA | MEDICAL-30 |  | الحقن والتسريب | حقنة - 65ml
4214260800900 | SYRING 0.05 FIX DOSE BCG 3NEEDLE 27GX3/8 | إبر وقسطرات | استخدام عام | 27G | عام | ALSHIFARAMY | نشط ومتوفر | 4214260800903 | 137210226 | SYRING 27GX38 F11002738780 ALSHIFARAMY | 22239 | HOSPC | Hospital Supplies C | MedicalSupplies | Room Temp 15-25°C | EA | MEDICAL-30 |  | الحقن والتسريب | إبرة حقن
4214260801700 | SYRINGE INLET TPN COMPOUNDER EM 2400 | مستهلكات عامة | استخدام عام |  | عام | BAXTER | نشط ومتوفر | 4214260801701 | 121318 | EXACTAMIX INLET SYRINGES H938176 BAXTER | 803794 | HOSPC | Hospital Supplies C | MedicalSupplies | Room Temp 15-25°C | EA | MEDICAL-30 |  | الحقن والتسريب | حقنة
4214261000100 | SYRINGE ORAL MEDICATION 1 ML AMBER | مستهلكات عامة | استخدام عام | 1 ML | صيدلية | MAIS | نشط ومتوفر | 4214261000101 | 133060623 | ORAL MED SYRINGES 1ML 1751ML SAUDI MAIS | 250316 | HOSPA | Hospital Supplies A | MedicalSupplies | Room Temp 15-25°C | EA | MEDICAL-30 |  | الحقن والتسريب | حقنة - 1ml
4214261500000 | CAP RED LUER LOCK COMBI PLUG FOR SYRINGE | مستهلكات عامة | استخدام عام |  | عام | BD | نشط ومتوفر | 4214261500003 |  | RED CAP FOR SYRINGE TPMFO BD | 09410 | HOSPA | Hospital Supplies A | MedicalSupplies | Room Temp 15-25°C | EA | MEDICAL-30 |  | الحقن والتسريب | حقنة لوير لوك
4214261800300 | SYRINGE ARTERIAL BLOOD GASES 1ML 23G | مستهلكات عامة | استخدام عام | 1 ML | مختبرات | BD | نشط ومتوفر | 4214261800301 | 785060619 | SYRINGE ARTERIAL BLD GAZES 1ML 364413 BD | 4128354 | GDISP | Laboratory General Supplies | LaboratorySupplies | Room Temp 15-25°C | EA | MEDICAL-30 |  | الحقن والتسريب | حقنة - 1ml
4214261800400 | SYRINGE ARTERIAL BLOOD GASES 3ML 23G | مستهلكات عامة | استخدام عام | 3 ML | مختبرات | BD | نشط ومتوفر | 4214261800401 | 785060620 | SYRINGE ARTERIAL BLD GAZES 3ML 364391 BD | 3075468 | GDISP | Laboratory General Supplies | LaboratorySupplies | Room Temp 15-25°C | EA | MEDICAL-30 |  | الحقن والتسريب | حقنة - 3ml
4214262300200 | SYRINGE ORAL MEDICATION 60 ML AMBER | مستهلكات عامة | استخدام عام | 60 ML | صيدلية | SMMP | نشط ومتوفر | 4214262300202 | 133060884 | SYRINGE MED 60ML ORAL 175-60ML SMMP | 220828 | HOSPA | Hospital Supplies A | MedicalSupplies | Room Temp 15-25°C | EA | MEDICAL-30 |  | الحقن والتسريب | حقنة - 60ml
4214262700100 | SYRINGE INSULIN 0.5ML NEEDLE G29 X 0.5IN | إبر وقسطرات | استخدام عام | 0.5 ML | عام | ALSHIFA | نشط ومتوفر | 4214262700102 |  | SYR 05ML G29X05IN F10052905440 ALSHIFA | 21061 | Unknown | 00-All-Pharma.MS,LS | General |  | PC | MEDICAL-30 |  | الحقن والتسريب | إبرة أنسولين 0.5ml
4214270100300 | CATHETER SUPRAPUBIC SILICON 5-10ML | إبر وقسطرات | استخدام عام | 10 ML | عام | COLOPLAST | نشط ومتوفر | 4214270100301 | 129200408 | CATHETER URETHRAL 08CH AJ8609 COLOPLAST | 9700729 | HOSPB | Hospital Supplies B | MedicalSupplies | Room Temp 15-25°C | EA | MEDICAL-30 |  | أخرى | CATHETER SUPRAPUBIC SILICON 5-10ML - 10 ML
4214270100400 | CATHETER SUPRAPUBIC SILICON 5-10ML | إبر وقسطرات | استخدام عام | 10 ML | عام | COLOPLAST | نشط ومتوفر | 4214270100401 | 129200410 | CATHETER URETHRAL 10CH CD1010 COLOPLAST | 9406572 | HOSPB | Hospital Supplies B | MedicalSupplies | Room Temp 15-25°C | EA | MEDICAL-30 |  | أخرى | CATHETER SUPRAPUBIC SILICON 5-10ML - 10 ML
4214270101100 | CATHETER SUPRAPUBIC SILICON 5-10ML | إبر وقسطرات | استخدام عام | 10 ML | عام | COLOPLAST | نشط ومتوفر | 4214270101101 | 129200412 | SET CATH DRAINAGE 12CH CD1012 COLOPLAST | 9862916 | HOSPB | Hospital Supplies B | MedicalSupplies | Room Temp 15-25°C | EA | MEDICAL-30 |  | أخرى | CATHETER SUPRAPUBIC SILICON 5-10ML - 10 ML
4214270200300 | CATHETR NELATON PVC TIEMANN CH18 40-50CM | مستهلكات طبية | استخدام عام | 50 CM | عام | MAIS | نشط ومتوفر | 4214270200301 | 129200028 | TIEMANN CATHETER 133-1850 SAUDI MAIS | 210602 | HOSPB | Hospital Supplies B | MedicalSupplies | Room Temp 15-25°C | EA | MEDICAL-30 |  | أخرى | CATHETR NELATON PVC TIEMANN CH18 40-50CM - 50 CM
4214270200500 | CATHETER NELATON PVC 40-50CM SZ CH 08 | إبر وقسطرات | استخدام عام | 50 CM | عام | SHANGHAI | نشط ومتوفر | 4214270200502 | 129200058 | CATH NELATON PVC CH 08 NG08003 SHANGHAI | 221205 | HOSPB | Hospital Supplies B | MedicalSupplies | Room Temp 15-25°C | EA | MEDICAL-30 |  | أخرى | CATHETER NELATON PVC 40-50CM SZ CH 08 - 50 CM
4214270200600 | CATHETER NELATON PVC 40-50CM SZ CH 10 | إبر وقسطرات | استخدام عام | 50 CM | عام | JAMJOOM | نشط ومتوفر | 4214270200602 | 129200060 | CATHETER NELATON P.V.C JM-C2410N JAMJOOM | 265603 | HOSPB | Hospital Supplies B | MedicalSupplies | Room Temp 15-25°C | EA | MEDICAL-30 |  | أخرى | CATHETER NELATON PVC 40-50CM SZ CH 10 - 50 CM
4214270200700 | CATHETER NELATON PVC 40-50CM SZ CH 12 | إبر وقسطرات | استخدام عام | 50 CM | عام | MEDSOURCE | نشط ومتوفر | 4214270200707 | 129200062 | NELATON URETHRAL CATH MSUCP12 MEDSOURCE | 24EP226 | HOSPB | Hospital Supplies B | MedicalSupplies | Room Temp 15-25°C | EA | MEDICAL-30 |  | أخرى | CATHETER NELATON PVC 40-50CM SZ CH 12 - 50 CM
4214270200800 | CATHETER NELATON PVC 40-50CM SZ CH 14 | إبر وقسطرات | استخدام عام | 50 CM | عام | SHIFA | نشط ومتوفر | 4214270200807 | 129200064 | CATHETER 4050CM CH 14 FN014PS AL SHIFA | 20241115 | HOSPB | Hospital Supplies B | MedicalSupplies | Room Temp 15-25°C | EA | MEDICAL-30 |  | أخرى | CATHETER NELATON PVC 40-50CM SZ CH 14 - 50 CM
4214270200900 | CATHETER NELATON PVC 40-50CM SZ CH 16 | إبر وقسطرات | استخدام عام | 50 CM | عام | MAIS | نشط ومتوفر | 4214270200901 | 129200066 | NELATON CATHETER 131-1650 SAUDI MAIS | 231226 | HOSPB | Hospital Supplies B | MedicalSupplies | Room Temp 15-25°C | EA | MEDICAL-30 |  | أخرى | CATHETER NELATON PVC 40-50CM SZ CH 16 - 50 CM
4214270201000 | CATHETER NELATON PVC 40-50 CM LONG CH 18 | إبر وقسطرات | استخدام عام | 50 CM | عام | NUBENCO | نشط ومتوفر | 4214270201002 | 129200068 | CATH NELATON PVC SZ CH 18 N-QKU NUBENCO | E13179 | HOSPB | Hospital Supplies B | MedicalSupplies | Room Temp 15-25°C | EA | MEDICAL-30 |  | أخرى | CATHETER NELATON PVC 40-50 CM LONG CH 18 - 50 CM
4214270201200 | CATHETER NELATON PVC 40-50CM SZ CH 22 | إبر وقسطرات | استخدام عام | 50 CM | عام | MEDICAL | نشط ومتوفر | 4214270201201 | 129200072 | CATHETER JM-C2422N JAMJOOM MEDICAL | 72564 | HOSPB | Hospital Supplies B | MedicalSupplies | Room Temp 15-25°C | EA | MEDICAL-30 |  | أخرى | CATHETER NELATON PVC 40-50CM SZ CH 22 - 50 CM
4214270201400 | CATHETER FOLEY 2 WAY 20 40CM 3 5ML CH10 | إبر وقسطرات | استخدام عام | 5 ML | عام | MEDICAL | نشط ومتوفر | 4214270201401 | 129200110 | CATHETER JMCF33103 JAMJOOM MEDICAL | 187908 | HOSPB | Hospital Supplies B | MedicalSupplies | Room Temp 15-25°C | EA | MEDICAL-30 |  | القسطرة | قسطرة بولية فولي ثنائية
4214270201500 | CATHETER FOLY 2 WAY 30-50CM 5-15ML CH12 | إبر وقسطرات | استخدام عام | 15 ML | عام | MEDICAL | نشط ومتوفر | 4214270201501 |  | CATHETER JM-CF3312-15 JAMJOOM MEDICAL | 103267 | HOSPB | Hospital Supplies B | MedicalSupplies | Room Temp 15-25°C | EA | MEDICAL-30 |  | أخرى | CATHETER FOLY 2 WAY 30-50CM 5-15ML CH12 - 15 ML
4214270201900 | FOLEY 2-WAY 30-50CM COUDE TIP CH20 | مستهلكات طبية | استخدام عام | 50 CM | عام | SMD | نشط ومتوفر | 4214270201902 | 129200120 | CATH FOLEY 30 50CM CH20 97-20-17A/PV SMD | 241.230821 | HOSPB | Hospital Supplies B | MedicalSupplies | Room Temp 15-25°C | EA | MEDICAL-30 |  | أخرى | قسطرة بولية فولي ثنائية
4214270202000 | CATHETER FOLEY 2WAY 30 50CM 5 15ML CH22 | إبر وقسطرات | استخدام عام | 15 ML | عام | MEDICAL | نشط ومتوفر | 4214270202001 | 129200122 | CATHETER JMCF332215 JAMJOOM MEDICAL | 80694 | HOSPB | Hospital Supplies B | MedicalSupplies | Room Temp 15-25°C | EA | MEDICAL-30 |  | القسطرة | قسطرة بولية فولي
4214270202200 | FOLEY 2-WAY SILICON 20-40CM W/STYLET CH8 | مستهلكات طبية | استخدام عام | 40 CM | عام | ELITE | نشط ومتوفر | 4214270202206 | 129200208 | FOLEY 2WAY CH8 EL070402 ELITE | 7030825 | HOSPB | Hospital Supplies B | MedicalSupplies | Room Temp 15-25°C | EA | MEDICAL-30 |  | أخرى | قسطرة بولية فولي ثنائية
4214270202300 | FOLEY 2WAY SILICON 20-40CM W/STYLET CH10 | مستهلكات طبية | استخدام عام | 40 CM | عام | ELITE | نشط ومتوفر | 4214270202306 | 129200210 | FOLEY 2WAY CH10 EL070403 ELITE | 664479 | HOSPB | Hospital Supplies B | MedicalSupplies | Room Temp 15-25°C | EA | MEDICAL-30 |  | أخرى | قسطرة بولية فولي
4214270202400 | CATHETR FOLY 2WAY SI 30-50CM 5-15ML CH12 | مستهلكات طبية | استخدام عام | 15 ML | عام | TRUSTLAB | نشط ومتوفر | 4214270202402 | 129200212 | CATH FOLY CH12TL022-900-12 TRUSTLAB | 2311063013 | HOSPB | Hospital Supplies B | MedicalSupplies | Room Temp 15-25°C | EA | MEDICAL-30 |  | أخرى | CATHETR FOLY 2WAY SI 30-50CM 5-15ML CH12 - 15 ML
4214270202600 | FOLEY CATHETER 2-WAY SILICON 5-15ML CH16 | إبر وقسطرات | استخدام عام | 15 ML | عام | GREATMOUNT | نشط ومتوفر | 4214270202606 | 129200216 | CATH 2WAY CH16 GM-002-0016-16 GREATMOUNT | 2503019 | HOSPB | Hospital Supplies B | MedicalSupplies | Room Temp 15-25°C | EA | MEDICAL-30 |  | أخرى | قسطرة بولية فولي ثنائية
4214270202700 | FOLEY 2-WAY 30-50CM COUDE TIP CH18 | مستهلكات طبية | استخدام عام | 50 CM | عام | SMMP | نشط ومتوفر | 4214270202711 | 129200218 | 2WAY 3050CM CH18 4441815T SMMP | 250629 | HOSPB | Hospital Supplies B | MedicalSupplies | Room Temp 15-25°C | EA | MEDICAL-30 |  | أخرى | قسطرة بولية فولي ثنائية
4214270202800 | FOLEY CATHETER 2WAY SILICON 30-50CM CH20 | إبر وقسطرات | استخدام عام | 50 CM | عام | GREETMED | نشط ومتوفر | 4214270202802 | 129200220 | CATH FOLY SI CH20 GT022200 GREETMED | 2312063442 | HOSPB | Hospital Supplies B | MedicalSupplies | Room Temp 15-25°C | EA | MEDICAL-30 |  | أخرى | قسطرة بولية فولي
4214270202900 | CATHETR FOLY 2WAY SI 20-40CM 3-5ML CH06 | مستهلكات طبية | استخدام عام | 5 ML | عام | SMD | نشط ومتوفر | 4214270202902 | 129200273 | CATH FOLEY SI 20-40CM CH06 198-6-17A SMD | 175.221208 | HOSPB | Hospital Supplies B | MedicalSupplies | Room Temp 15-25°C | EA | MEDICAL-30 |  | أخرى | CATHETR FOLY 2WAY SI 20-40CM 3-5ML CH06 - 5 ML
4214270205400 | CATHETER HYDROPHILIC MALE CH 8 30- | إبر وقسطرات | استخدام عام |  | عام | SMMP | نشط ومتوفر | 4214270205403 | 129200303 | CATH URETH L 30CM 8CH MALE 1350830 SMMP | 250225 | HOSPB | Hospital Supplies B | MedicalSupplies | Room Temp 15-25°C | EA | MEDICAL-30 |  | أخرى | CATHETER HYDROPHILIC MALE CH 8 30-
4214270210500 | CATHETER URETHRAL FEMALE 08CH L20CM | إبر وقسطرات | استخدام عام | 20 CM | عام | COLOPLAST | نشط ومتوفر | 4214270210501 | 129200295 | CATH URETRAL FEMALE 08CH 28508 COLOPLAST | 10312030 | HOSPB | Hospital Supplies B | MedicalSupplies | Room Temp 15-25°C | EA | MEDICAL-30 |  | أخرى | CATHETER URETHRAL FEMALE 08CH L20CM - 20 CM
4214270210700 | CATHETER HYDROPHILIC MALE CH14 30- | إبر وقسطرات | استخدام عام |  | عام | SMMP | نشط ومتوفر | 4214270210702 | 129200301 | CATH URETH L30CM 14CH MALE 1351430 SMMP | 250924 | HOSPB | Hospital Supplies B | MedicalSupplies | Room Temp 15-25°C | EA | MEDICAL-30 |  | أخرى | CATHETER HYDROPHILIC MALE CH14 30-
4214270210900 | CATHETER URETHRAL L40CM CH 18 | إبر وقسطرات | استخدام عام | 40 CM | عام | COLOPLAST | نشط ومتوفر | 4214270210901 |  | CATHETER URETHRAL L40CM AB6318 COLOPLAST | 8056354 | HOSPB | Hospital Supplies B | MedicalSupplies | Room Temp 15-25°C | EA | MEDICAL-30 |  | أخرى | CATHETER URETHRAL L40CM CH 18 - 40 CM
4214270211200 | CATHETER HYDROPHILIC FEMALE CH12 15- | إبر وقسطرات | استخدام عام |  | عام | SMMP | نشط ومتوفر | 4214270211202 | 129200297 | CATH HYDROPHLIC FEM 12CH 1341220 SMMP | 240522 | HOSPB | Hospital Supplies B | MedicalSupplies | Room Temp 15-25°C | EA | MEDICAL-30 |  | أخرى | CATHETER HYDROPHILIC FEMALE CH12 15-
4214270211300 | CATHETER HYDROPHILIC FEMALE CH14 15- | إبر وقسطرات | استخدام عام |  | عام | SMMP | نشط ومتوفر | 4214270211302 | 129200298 | CATH URETH CH14 20CM FEMALE 1341420 SMMP | 240601 | HOSPB | Hospital Supplies B | MedicalSupplies | Room Temp 15-25°C | EA | MEDICAL-30 |  | أخرى | CATHETER HYDROPHILIC FEMALE CH14 15-
4214270211400 | CATHETER HYDROPHILIC FEMALE CH10 15- | إبر وقسطرات | استخدام عام |  | عام | SMMP | نشط ومتوفر | 4214270211402 | 129200296 | CATH URETHRAL CH10 FEMALE 1341020 SMMP | 250514 | HOSPB | Hospital Supplies B | MedicalSupplies | Room Temp 15-25°C | EA | MEDICAL-30 |  | أخرى | CATHETER HYDROPHILIC FEMALE CH10 15-
4214270211500 | CATHETER HYDROPHILIC MALE CH10 30- | إبر وقسطرات | استخدام عام |  | عام | SMMP | نشط ومتوفر | 4214270211502 | 129200299 | CATH URETH MALE 10CH L30CM 1351030 SMMP | 250807 | HOSPB | Hospital Supplies B | MedicalSupplies | Room Temp 15-25°C | EA | MEDICAL-30 |  | أخرى | CATHETER HYDROPHILIC MALE CH10 30-
4214270220200 | CATHETER FOLEY 2WAY TEFLON COATED 12FR | إبر وقسطرات | استخدام عام | 12FR | عام | JAMJOOM | نشط ومتوفر | 4214270220202 | 129200112 | CATH FOLEY 2WAY 12FR JMCF331215 JAMJOOM | 187903 | HOSPB | Hospital Supplies B | MedicalSupplies | Room Temp 15-25°C | EA | MEDICAL-30 |  | القسطرة | قسطرة بولية فولي - 12FR
4214270225100 | CATHETER HEMOSTATIC SILICON 3 WAYS | إبر وقسطرات | استخدام عام |  | عام | COLOPLAST | نشط ومتوفر | 4214270225101 | 129200004 | CATH HEMOSTATC SIL CH18 AB6318 COLOPLAST | 9008586 | HOSPB | Hospital Supplies B | MedicalSupplies | Room Temp 15-25°C | EA | MEDICAL-30 |  | أخرى | CATHETER HEMOSTATIC SILICON 3 WAYS
4214270225500 | CATHETER HYDROPHILIC PED CH 06 15-20 CM | إبر وقسطرات | استخدام عام | 20 CM | عام | SMMP | نشط ومتوفر | 4214270225502 | 135876713 | CATH HYDROPHILIC PED CH 06 1350630 SMMP | 240818 | HOSPB | Hospital Supplies B | MedicalSupplies | Room Temp 15-25°C | EA | MEDICAL-30 |  | أخرى | CATHETER HYDROPHILIC PED CH 06 15-20 CM - 20 CM
4214270230400 | CATHETER FOLEY URETHRAL 2WAY LATEX CH14 | إبر وقسطرات | استخدام عام |  | عام | GREETMED | نشط ومتوفر | 4214270230406 |  | CATHTR 2WAY CH14 GT022200FR14 GREETMED | 250317 | Unknown | 00-All-Pharma.MS,LS | General | Room Temp 15-25°C | EA | NUPCO1 |  | القسطرة | قسطرة بولية فولي
4214270230800 | CATHETER FOLEY URETHRA 2WAY LATEX CH22 | إبر وقسطرات | استخدام عام |  | عام | GREETMD | نشط ومتوفر | 4214270230806 |  | CATH URETHRA CH22 GT022200FR22 GREETMD | 250317 | Unknown | 00-All-Pharma.MS,LS | General | Room Temp 15-25°C | EA | NUPCO1 |  | القسطرة | قسطرة بولية فولي
4214270233400 | FOLEY CATHETER TRAY 2-WAYS SILICON CH 14 | إبر وقسطرات | استخدام عام |  | عام | MEDLINE | نشط ومتوفر | 4214270233401 |  | FOLEY TRAY CATH CH 14 DYND160714 MEDLINE | 25BBR511 | Unknown | 00-All-Pharma.MS,LS | General | Room Temp 15-25°C | KT | MEDICAL-30 |  | أخرى | قسطرة بولية فولي ثنائية
4214270233500 | FOLEY CATHETER TRAY 2-WAYS SILICON CH 16 | إبر وقسطرات | استخدام عام |  | عام | MEDLINE | نشط ومتوفر | 4214270233501 |  | FOLEY TRAY CATH CH 16 DYND160716 MEDLINE | 25BBR512 | Unknown | 00-All-Pharma.MS,LS | General | Room Temp 15-25°C | KT | MEDICAL-30 |  | أخرى | قسطرة بولية فولي ثنائية
4214270236300 | CATHETER FOLEY 2WAY SILICONE COATED 10FR | إبر وقسطرات | استخدام عام | 10FR | عام | SMD | نشط ومتوفر | 4214270236303 |  | CATHETR FOLEY 2WAY 10FR 97-10-17A/PV SMD | 241.230115 | Unknown | 00-All-Pharma.MS,LS | General | Room Temp 15-25°C | PC | MEDICAL-30 |  | القسطرة | قسطرة بولية فولي - 10FR
4214270236500 | CATHETER FOLEY 2WAY SILICONE COATED 18FR | إبر وقسطرات | استخدام عام | 18FR | عام | MAIS | نشط ومتوفر | 4214270236508 |  | CATHETER 2WAY 18FR 4421815 MAIS | 251120 | Unknown | 00-All-Pharma.MS,LS | General |  | PC | NUPCO1 |  | القسطرة | قسطرة بولية فولي - 18FR
4214270400000 | BAG URINE DRAINAGE 2000-2500 ML | أكياس طبية | استخدام عام | 2500 ML | عام | JAMJOOM | نشط ومتوفر | 4214270400007 | 129990519 | URINE DRAINAGE JMUB2000STA JAMJOOM | 526641 | HOSPD | Hospital Supplies D | MedicalSupplies | Room Temp 15-25°C | EA | MEDICAL-30 |  | أخرى | كيس جمع بول - 2500 ML
4214270400100 | BAG URINE LEG VALVE DRAINAGE 800-1000ML | أكياس طبية | استخدام عام | 1000 ML | عام | TRUSTLAB | نشط ومتوفر | 4214270400103 | 129200307 | URINE LEG BAG 800ML DAR-UBL800S TRUSTLAB | 20240630 | HOSPB | Hospital Supplies B | MedicalSupplies | Room Temp 15-25°C | EA | MEDICAL-30 |  | أخرى | كيس جمع بول - 1000 ML
4214270400300 | URIMETRIC URINARY BAG 90-120CM 2-2.5L | أكياس طبية | استخدام عام | 120 CM | عام | TRUSTLAB | نشط ومتوفر | 4214270400302 | 133060597 | URIMETRIC URIN BAG DAR-UM2500TS TRUSTLAB | 20241110 | HOSPA | Hospital Supplies A | MedicalSupplies | Room Temp 15-25°C | EA | MEDICAL-30 |  | أخرى | كيس طبي - 120 CM
4214270400400 | BAG URINARY COLLCTOR PEDIATRC 100- | أكياس طبية | استخدام عام |  | عام | FUBFC | نشط ومتوفر | 4214270400408 | 130990005 | BAG URNRY 100200ML FUB2000500FC | 20250807 | HOSPB | Hospital Supplies B | MedicalSupplies | Room Temp 15-25°C | EA | MEDICAL-30 |  | أخرى | كيس طبي
4214271200300 | SET URETERIC STONE DISLODGER 3FR 90-115 | مستهلكات طبية | استخدام عام | 3FR | عام | COLOPLAST | نشط ومتوفر | 4214271200301 | 229990765 | SET STONE DISLODGER 3CH EXN434 COLOPLAST | 10325197 | HOSPB | Hospital Supplies B | MedicalSupplies | Room Temp 15-25°C | EA | MEDICAL-30 |  | أخرى | SET URETERIC STONE DISLODGER 3FR 90-115 - 3FR
4214271200400 | SET URETERIC STONE DISLODGER 4-4.5FR | مستهلكات طبية | استخدام عام | 5FR | عام | COOK | نشط ومتوفر | 4214271200403 | 229990764 | SET URETERC 445FR NTSE045065UDH COOK | 16691010 | HOSPB | Hospital Supplies B | MedicalSupplies | Room Temp 15-25°C | EA | MEDICAL-30 |  | أخرى | SET URETERIC STONE DISLODGER 4-4.5FR - 5FR
4214271500300 | CLOSED URINARY DRAINAGE SYSTEM FR20 | مستهلكات طبية | استخدام عام |  | عام | SMMP | نشط ومتوفر | 4214271500302 | 129300020 | URINE DRAINAGE BAG 0542005 SMMP | 250127 | HOSPD | Hospital Supplies D | MedicalSupplies | Room Temp 15-25°C | EA | MEDICAL-30 |  | أخرى | CLOSED URINARY DRAINAGE SYSTEM FR20
4214271500400 | CLOSED URINARY DRAINAGE SYSTEM FR22 | مستهلكات طبية | استخدام عام |  | عام | MEDICAL | نشط ومتوفر | 4214271500401 | 129300022 | CLOSED JMT441622 JAMJOOM MEDICAL | 460613 | HOSPD | Hospital Supplies D | MedicalSupplies | Room Temp 15-25°C | EA | MEDICAL-30 |  | أخرى | CLOSED URINARY DRAINAGE SYSTEM FR22
4214271600400 | RING PESSARY W/SUPORT SZ 70-17 MM | مستهلكات طبية | استخدام عام | 17 MM | عام | MEDGYN | نشط ومتوفر | 4214271600402 | 133200672 | PESSARY RING W/SUPPORT 70MM 50029 MEDGYN | 02202316 | HOSPA | Hospital Supplies A | MedicalSupplies | Room Temp 15-25°C | EA | MEDICAL-30 |  | أخرى | RING PESSARY W/SUPORT SZ 70-17 MM - 17 MM
4214271600500 | RING PESSARY W/SUPORT SZ 82-83 MM | مستهلكات طبية | استخدام عام | 83 MM | عام | MEDGYN | نشط ومتوفر | 4214271600502 | 133200676 | PESSARY RING W/SUPPORT 82MM 50031 MEDGYN | 02202316 | HOSPA | Hospital Supplies A | MedicalSupplies | Room Temp 15-25°C | EA | MEDICAL-30 |  | أخرى | RING PESSARY W/SUPORT SZ 82-83 MM - 83 MM
4214271600600 | RING PESSARY W/SUPORT SZ 88-89 MM | مستهلكات طبية | استخدام عام | 89 MM | عام | MEDGYN | نشط ومتوفر | 4214271600602 | 133200678 | PESSARY RING W/SUPPORT 89MM 50032 MEDGYN | 02202316 | HOSPA | Hospital Supplies A | MedicalSupplies | Room Temp 15-25°C | EA | MEDICAL-30 |  | أخرى | RING PESSARY W/SUPORT SZ 88-89 MM - 89 MM
4214271600800 | RING PESSARY W/SUPORT SZ 62-64 MM | مستهلكات طبية | استخدام عام | 64 MM | عام | MEDGYN | نشط ومتوفر | 4214271600802 | 133200670 | PESSARY RING W/SUPPORT 63MM 50028 MEDGYN | 02202316 | HOSPA | Hospital Supplies A | MedicalSupplies | Room Temp 15-25°C | EA | MEDICAL-30 |  | أخرى | RING PESSARY W/SUPORT SZ 62-64 MM - 64 MM
4214271604400 | RING PESSARY W/ SUPORT SZ 74-76 MM | مستهلكات طبية | استخدام عام | 76 MM | عام | MEDGYN | نشط ومتوفر | 4214271604402 | 133200674 | PESSARY RING W/SUPPORT 74MM 50030 MEDGYN | 02202316 | HOSPA | Hospital Supplies A | MedicalSupplies | Room Temp 15-25°C | EA | MEDICAL-30 |  | أخرى | RING PESSARY W/ SUPORT SZ 74-76 MM - 76 MM
4214271700100 | CATHETER NEPHROSTOMY 2WAY 18CH 30 | إبر وقسطرات | استخدام عام |  | عام | COLOPLAST | نشط ومتوفر | 4214271700102 | 129200294 | CATH NEPHRO 18CH AJ6718 COLOPLAST | 9495818 | HOSPB | Hospital Supplies B | MedicalSupplies | Room Temp 15-25°C | EA | MEDICAL-30 |  | أخرى | CATHETER NEPHROSTOMY 2WAY 18CH 30
4214271700700 | CATHETER PERIPHERAL 24G 300MM PU | إبر وقسطرات | استخدام عام | 24G | عام | VYGON | نشط ومتوفر | 4214271700701 | 133060439 | CATHETER PERIPH 24G L300MM 125230 VYGON | 080825GQ | HOSPA | Hospital Supplies A | MedicalSupplies | Room Temp 15-25°C | EA | MEDICAL-30 |  | أخرى | CATHETER PERIPHERAL 24G 300MM PU - 24G
4214271800800 | GUTTA PERCHA PTS SIZE 15 40/0.02L | مستهلكات طبية | استخدام عام | 0.02 L | أسنان | DENT | نشط ومتوفر | 4214271800802 | 126680582 | GUTTA PERCHA PTS 15 40/0.02L SURE DENT | G4135A | DNTLSP | Dental Supplies | MedicalSupplies | Room Temp 15-25°C | EA | MEDICAL-30 |  | أخرى | GUTTA PERCHA PTS SIZE 15 40/0.02L - 0.02 L
4214272000700 | CONDOM ADHES W/URINE BAG MED 30MM | أكياس طبية | استخدام عام | 30 MM | عام | AS | نشط ومتوفر | 4214272000701 | 129990525 | CONVEEN SELFSEALING 5205 COLOPLAST AS | 9888499 | HOSPD | Hospital Supplies D | MedicalSupplies | Room Temp 15-25°C | EA | MEDICAL-30 |  | القسطرة | كيس جمع بول - 30 MM
4214272000800 | CONDOM ADHES W/URINE BAG SML 25MM | أكياس طبية | استخدام عام | 25 MM | عام | AS | نشط ومتوفر | 4214272000801 | 129990526 | CONVEEN SELF-SEALING 5200 COLOPLAST A/S | 9888498 | HOSPD | Hospital Supplies D | MedicalSupplies | Room Temp 15-25°C | EA | MEDICAL-30 |  | القسطرة | كيس جمع بول - 25 MM
4214272001900 | FEMALE EXTERNAL CATHETER | إبر وقسطرات | استخدام عام |  | عام | BARD | نشط ومتوفر | 4214272001901 |  | FEMALE EXTERNAL CATHETER PWF030E BARD | MYKP3226 | Unknown | 00-All-Pharma.MS,LS | General | Room Temp 15-25°C | EA | MEDICAL-30 |  | أخرى | FEMALE EXTERNAL CATHETER
4214272002900 | CONDOM ADHES W/URINE BAG XL 40MM | أكياس طبية | استخدام عام | 40 MM | عام | AS | نشط ومتوفر | 4214272002901 | 129990527 | CONVEEN SELFSEALING 5215 COLOPLAST AS | 9888500 | HOSPD | Hospital Supplies D | MedicalSupplies | Room Temp 15-25°C | EA | MEDICAL-30 |  | القسطرة | كيس جمع بول - 40 MM
4214273100300 | CATHETER KIT POLYURETHANE 8FR L25-30CM | إبر وقسطرات | استخدام عام | 8FR | عام | COOK | نشط ومتوفر | 4214273100303 | 129200078 | SET NEPHROSTOMY 8FR L30 PR ULC830 COOK | 16367383 | HOSPB | Hospital Supplies B | MedicalSupplies | Room Temp 15-25°C | EA | MEDICAL-30 |  | أخرى | CATHETER KIT POLYURETHANE 8FR L25-30CM - 8FR
4214273300600 | CATHETER URETERAL OPEN END PYELOGR 3FR | إبر وقسطرات | استخدام عام | 3FR | عام | COLOPLAST | نشط ومتوفر | 4214273300601 | 129200463 | CATH URETERAL PLASTIC AC5003 COLOPLAST | 7869778 | HOSPB | Hospital Supplies B | MedicalSupplies | Room Temp 15-25°C | EA | MEDICAL-30 |  | أخرى | CATHETER URETERAL OPEN END PYELOGR 3FR - 3FR
4214273301700 | SET STENT INDWELLING SILICN DBL CH6 | مستهلكات طبية | استخدام عام |  | عام | BOSTON | نشط ومتوفر | 4214273301704 | 129200105 | STENT DBL CH6 28CM M006175264010 BOSTON | 35163129 | HOSPB | Hospital Supplies B | MedicalSupplies | Room Temp 15-25°C | EA | MEDICAL-30 |  | أخرى | SET STENT INDWELLING SILICN DBL CH6
4214273305100 | CATHETER URETERAL OPEN END PYELOG 6FR | إبر وقسطرات | استخدام عام | 6FR | عام | COLOPLAST | نشط ومتوفر | 4214273305101 | 129200013 | CATH URET OPEN END 6FR ACP306 COLOPLAST | 9657729 | HOSPC | Hospital Supplies C | MedicalSupplies | Room Temp 15-25°C | EA | MEDICAL-30 |  | أخرى | CATHETER URETERAL OPEN END PYELOG 6FR - 6FR
4214273306000 | SET STENT INDWELL W/ GW CH6 28CM | مستهلكات طبية | استخدام عام | 28 CM | عام | UROTECH | نشط ومتوفر | 4214273306004 | 129200105D | SET STENT INDWELL CH6 EN360628 UROTECH | G2418166 | HOSPB | Hospital Supplies B | MedicalSupplies | Room Temp 15-25°C | EA | MEDICAL-30 |  | أخرى | SET STENT INDWELL W/ GW CH6 28CM - 28 CM
4214273306100 | CATHETER URETERAL RETRO PYELOGRAPH 3FR | إبر وقسطرات | استخدام عام | 3FR | عام | COLOPLAST | نشط ومتوفر | 4214273306101 | 129200286 | CATHETER URETERAL 5FR AC5905 COLOPLAST | 9067692 | HOSPB | Hospital Supplies B | MedicalSupplies | Room Temp 15-25°C | EA | MEDICAL-30 |  | أخرى | CATHETER URETERAL RETRO PYELOGRAPH 3FR - 3FR
4214280205300 | GARMENT COMPRESSION LEG M CIRCUMFERENCE | مستهلكات طبية | استخدام عام |  | عام | TALLEY | نشط ومتوفر | 4214280205301 | 133200383 | GARMENT COMPR LEG M 990120106 TALLEY | 12/2023 | HOSPC | Hospital Supplies C | MedicalSupplies | Room Temp 15-25°C | EA | MEDICAL-30 |  | العناية بالجروح | GARMENT COMPRESSION LEG M CIRCUMFERENCE
4214280205400 | GARMENT COMPRESSION XL LEG KNEE LENGTH | مستهلكات طبية | استخدام عام |  | عام | TALLEY | نشط ومتوفر | 4214280205401 | 133200419 | COMPRESSION XL LEG KNEE 990120108 TALLEY | 07/2023 | HOSPC | Hospital Supplies C | MedicalSupplies | Room Temp 15-25°C | EA | MEDICAL-30 |  | العناية بالجروح | GARMENT COMPRESSION XL LEG KNEE LENGTH
4214280205500 | GARMENT COMPRESSION LEG LARGE | مستهلكات طبية | استخدام عام |  | عام | TALLEY | نشط ومتوفر | 4214280205503 | 133200381 | GARMENT COMPR LEG LRG GAR02 TALLEY | 06/2024 | HOSPC | Hospital Supplies C | MedicalSupplies | Room Temp 15-25°C | EA | MEDICAL-30 |  | العناية بالجروح | GARMENT COMPRESSION LEG LARGE
4214280207700 | STOCKING WIDE/PLUS OPEN TOE BLW KNEE CL2 | غير محدد | استخدام عام |  | عام | SIGVARIS | نشط ومتوفر | 4214280207703 |  | STOCKING BELOW KNEE S 50312 SIGVARIS | 0592758 | Unknown | 00-All-Pharma.MS,LS | General | Room Temp 15-25°C | EA | NUPCO1 |  | أخرى | STOCKING WIDE/PLUS OPEN TOE BLW KNEE CL2
4214280209500 | GARMENT COMPRESSION LARGE THIGH LEG | مستهلكات طبية | استخدام عام |  | عام | TALLEY | نشط ومتوفر | 4214280209501 | 133200382 | COMPRESSN LRG THIGH LEG 990120106 TALLEY | 04/2024 | HOSPC | Hospital Supplies C | MedicalSupplies | Room Temp 15-25°C | EA | MEDICAL-30 |  | العناية بالجروح | GARMENT COMPRESSION LARGE THIGH LEG
4214280210800 | PAIR OF SUPENSION SLEEVE | مستهلكات طبية | استخدام عام |  | عام | OTTOBOCK | نشط ومتوفر | 4214280210802 | 134111246 | 2-DIRECTN RUBR KNEE CAP 452K7=7 OTTOBOCK | 0001202211 | BOSRE | Bones, and Spine bones | MedicalSupplies | Room Temp 15-25°C | EA | MEDICAL-30 |  | أخرى | PAIR OF SUPENSION SLEEVE
4214291303000 | CONTACT LENSES BANDAGE BC 8.6 14.2 | ضمادات وشاش | استخدام عام |  | عام | COOPERVISN | نشط ومتوفر | 4214291303002 | 128089890 | AVAIRA VITALITY CONTACT LENSE COOPERVISN | 25671520019001 | OPTH | Opthalmology | MedicalSupplies | Room Temp 15-25°C | EA | MEDICAL-30 |  | العناية بالجروح | CONTACT LENSES BANDAGE BC 8.6 14.2
4214310111200 | CATHETER INTRA UTERINE INSEMINAT OD2. | إبر وقسطرات | استخدام عام |  | عام | RIMOS | نشط ومتوفر | 4214310111202 |  | CATH INTRA UTERINE OD21MM 770113 RIMOS | 240294510 | Unknown | 00-All-Pharma.MS,LS | General |  | EA | NUPCO1 |  | أخرى | CATHETER INTRA UTERINE INSEMINAT OD2.
4214310300000 | UTERINE TAMPONADE BALLOON 500ML | مستهلكات طبية | استخدام عام | 500 ML | عام | SINAPI | نشط ومتوفر | 4214310300002 | 133200438 | ELLAVI TAMPONADE UTERIN BALON UBT SINAPI | 23051825 | HOSPA | Hospital Supplies A | MedicalSupplies | Room Temp 15-25°C | EA | MEDICAL-30 |  | أخرى | UTERINE TAMPONADE BALLOON 500ML - 500 ML
4214310600000 | MATERNITY PAD WITH LOOP | ضمادات وشاش | استخدام عام |  | عام | DFRXR | نشط ومتوفر | 4214310600006 | 128230256 | PAD MATERNITY LOOP DF17RX2001R11 | 41651 | HOSPB | Hospital Supplies B | MedicalSupplies | Room Temp 15-25°C | EA | MEDICAL-30 |  | أخرى | MATERNITY PAD WITH LOOP
4214311100500 | KIT COLLECTION BLOOD SAMPLING FETAL | مستهلكات طبية | استخدام عام |  | مختبرات | MASTER | نشط ومتوفر | 4214311100502 |  | BLOOD SAMPL FETAL FBS-ZAC BRIDGE MASTER | 2548745A | HOSPA | Hospital Supplies A | MedicalSupplies | Room Temp 15-25°C | EA | MEDICAL-30 |  | جمع العينات | KIT COLLECTION BLOOD SAMPLING FETAL
4214330100300 | SET IV PUMP CHEMOTHERAPY PVC FREE | غير محدد | الحقن الوريدي |  | عام | FRESENIUS | نشط ومتوفر | 4214330100307 |  | SET IV PUMP CHEMO M46444900S FRESENIUS | 32232595 | Unknown | 00-All-Pharma.MS,LS | General | Room Temp 15-25°C | EA | NUPCO1 |  | أخرى | الحقن الوريدي SET IV PUMP CHEMOTHERAPY PVC FREE
4214350300400 | EXTERNAL NASAL SPLINTS:MEDIUM | مستهلكات طبية | استخدام عام |  | عام | INVOTEC | نشط ومتوفر | 4214350300402 | 139000134 | EXTRNAL NASAL SPLINTSM 2010310 INVOTEC | 01524 | ENT | Nose, mouth, throat | MedicalSupplies | Room Temp 15-25°C | EA | MEDICAL-30 |  | أخرى | EXTERNAL NASAL SPLINTS:MEDIUM
4214350300700 | IRIGATION NASAL TUBING W/ BLADES AND BUR | مستهلكات مختبرية | استخدام عام |  | عام | MEDTRONIC | نشط ومتوفر | 4214350300701 | 139000422D | IRRIGATION NASAL S 1895522 MEDTRONIC | 0226563781 | Unknown | 00-All-Pharma.MS,LS | General | Room Temp 15-25°C | EA | MEDICAL-30 |  | الإجراءات الجراحية | IRIGATION NASAL TUBING W/ BLADES AND BUR
4214350300800 | NASAL PACKING/SEPTAL BUTON SILICON | مستهلكات طبية | استخدام عام |  | عام | SPIGGLE | نشط ومتوفر | 4214350300801 | 139008561 | NASAL PACKING/ 2031100 SPIGGLE | 202211020142 | ENT | Nose, mouth, throat | MedicalSupplies | Room Temp 15-25°C | EA | MEDICAL-30 |  | أخرى | NASAL PACKING/SEPTAL BUTON SILICON
4214350300900 | NASAL PACKING/SEPTAL SPLINT SILASTC | مستهلكات طبية | استخدام عام |  | عام | EON | نشط ومتوفر | 4214350300903 | 139000812 | NASAL PACKING/SEPTAL SPLINT F3147P EON | K25AA/0559 | ENT | Nose, mouth, throat | MedicalSupplies | Room Temp 15-25°C | EA | MEDICAL-30 |  | أخرى | NASAL PACKING/SEPTAL SPLINT SILASTC
4214350301200 | NASAL PACKING/SPONGE WITH STRING 10 | ضمادات وشاش | استخدام عام |  | عام | MEDTRONIC | نشط ومتوفر | 4214350301201 |  | NASAL PACKING/SPONGE 10CM S MEDTRONIC | 11436264 | ENT | Nose, mouth, throat | MedicalSupplies | Room Temp 15-25°C | EA | MEDICAL-30 |  | أخرى | NASAL PACKING/SPONGE WITH STRING 10
4214350305000 | NASAL PACK/SPONGE W/STRING | ضمادات وشاش | استخدام عام |  | عام | NEPH | نشط ومتوفر | 4214350305011 | 139008562 | NASAL PACK WSTRING ASSORTED SMITH NEPH | 2197857 | Unknown | 00-All-Pharma.MS,LS | General | Room Temp 15-25°C | EA | MEDICAL-30 |  | أخرى | NASAL PACK/SPONGE W/STRING
4214350700000 | PACK, EAR PACK STRIPS ASSORTED SIZES | غير محدد | استخدام عام |  | عام | EON | نشط ومتوفر | 4214350700009 | 139008563 | EAR PACK ASSORTD SIZS E7165666768 EON | A23FF/1451 | Unknown | 00-All-Pharma.MS,LS | General | Room Temp 15-25°C | EA | MEDICAL-30 |  | أخرى | شريط فحص
4214351500600 | CRICOTHYROTOMY CATHETER SETS FOR ER 6.0 | إبر وقسطرات | استخدام عام |  | عام | VBM | نشط ومتوفر | 4214351500601 |  | CRICOTHYRTMY CATH ST 60 30084471 VBM | 0000272135 | Unknown | 00-All-Pharma.MS,LS | General | Room Temp 15-25°C | EA | MEDICAL-30 |  | أخرى | CRICOTHYROTOMY CATHETER SETS FOR ER 6.0
4214351901300 | SKEETER OTO FINE BURS0.5MM VIOLET | مستهلكات طبية | استخدام عام | 0.5 MM | عام | MEDTRONIC | نشط ومتوفر | 4214351901301 | 139000379 | OTO-FLEX ROUND CARBIDE FLUTED MEDTRONIC | 0221229476 | ENT | Nose, mouth, throat | MedicalSupplies | Room Temp 15-25°C | EA | MEDICAL-30 |  | أخرى | SKEETER OTO FINE BURS0.5MM VIOLET - 0.5 MM
4214353300300 | SUCTION TIP USED FOR NAVIGATION MALLEABL | غير محدد | استخدام عام |  | عام | MEDTRONIC | نشط ومتوفر | 4214353300303 | 139008565 | SUCTION TIP USED 9735016 MEDTRONIC | 250212B | Unknown | 00-All-Pharma.MS,LS | General | Room Temp 15-25°C | EA | MEDICAL-30 |  | أخرى | SUCTION TIP USED FOR NAVIGATION MALLEABL
4214353300400 | TUBE SUCTION FOR NASAL SURGERY | أنابيب وقوارير | استخدام عام |  | عمليات | SPIGGLE | نشط ومتوفر | 4214353300418 | 139008566 | TUBE SUCTION NASAL 3014050 SPIGGLE | 20220915 | Unknown | 00-All-Pharma.MS,LS | General | Room Temp 15-25°C | EA | MEDICAL-30 |  | جمع العينات | TUBE SUCTION FOR NASAL SURGERY
4214360500000 | STRAP RESTRAINT BODY DISPOSABLE. | مستهلكات طبية | استخدام عام |  | عام | ACROLLC | نشط ومتوفر | 4214360500002 | 137400113 | STRAP RESTRAINT BODY DISP ABT20 ACROLLC | 181021 | HOSPD | Hospital Supplies D | MedicalSupplies | Room Temp 15-25°C | EA | MEDICAL-30 |  | أخرى | STRAP RESTRAINT BODY .
4214370500000 | PROTECTOR EYE NEONATAL PHOTOTHERAPY | مستهلكات طبية | طب الأطفال |  | أطفال | MAIS | نشط ومتوفر | 4214370500001 | 133060610 | PHOTOTHERAPY EYE 710PTMS SAUDI MAIS | 250812 | HOSPA | Hospital Supplies A | MedicalSupplies | Room Temp 15-25°C | EA | MEDICAL-30 |  | أخرى | طب الأطفال PROTECTOR EYE NEONATAL PHOTOTHERAPY
4214390200800 | CATHETER BALLOON POSTPARTUM 24FR | إبر وقسطرات | استخدام عام | 24FR | عام | COOK | نشط ومتوفر | 4214390200801 | 132000206 | CATH BALLOON POSTPART J-SOSR-100500 COOK | 15676778 | Unknown | 00-All-Pharma.MS,LS | General | Room Temp 15-25°C | EA | MEDICAL-30 |  | أخرى | CATHETER BALLOON POSTPARTUM 24FR - 24FR
4214400102200 | PROCESSOR BTE 12CHANNEL COCHLEAR | غير محدد | استخدام عام |  | عام | MEDEL | نشط ومتوفر | 4214400102201 | 139000946D | SONNET 2 ME1510 KIT 37586 MEDEL | 27C244201 | Unknown | 00-All-Pharma.MS,LS | General | Room Temp 15-25°C | EA | MEDICAL-30 |  | أخرى | PROCESSOR BTE 12CHANNEL COCHLEAR
4214400500300 | T-MIC PIN 16 CHANNEL COCHLEAR | غير محدد | استخدام عام |  | عام | ADVANCEDBIONICS | نشط ومتوفر | 4214400500301 |  | T-MIC PIN CI-6147-005 ADVANCEDBIONICS | 310036570 | Unknown | 00-All-Pharma.MS,LS | General | Room Temp 15-25°C | EA | MEDICAL-30 |  | أخرى | T-MIC PIN 16 CHANNEL COCHLEAR
4214410100400 | UNIT THORACIC DRAINAGE 2000-3000C | مستهلكات طبية | استخدام عام |  | عام | TELEFLEX | نشط ومتوفر | 4214410100406 | 191000830 | UNIT THORACIC DRAIN A800008LF TELEFLEX | 74L2201610 | CARDV | Cardiovascular Supplies | MedicalSupplies | Room Temp 15-25°C | EA | MEDICAL-30 |  | أخرى | UNIT THORACIC DRAINAGE 2000-3000C
4214410101400 | UNIT CHEST DRAINAGE 500 1000CC | مستهلكات طبية | استخدام عام |  | عام | BIOMETRIX | نشط ومتوفر | 4214410101403 | 124200023 | UNIT THORAC 500 1000CC NC3311 BIOMETRIX | SV240010 | HOSPC | Hospital Supplies C | MedicalSupplies | Room Temp 15-25°C | EA | MEDICAL-30 |  | أخرى | UNIT CHEST DRAINAGE 500 1000CC
4214410200100 | CHEST TUBE DRAINAGE NEONATE FR.10 | أنابيب وقوارير | استخدام عام |  | عام | MAIS | نشط ومتوفر | 4214410200101 | 133060890 | CHEST TUBE 5761000 SAUDI MAIS | 250327 | HOSPA | Hospital Supplies A | MedicalSupplies | Room Temp 15-25°C | EA | MEDICAL-30 |  | جمع العينات | CHEST TUBE DRAINAGE NEONATE FR.10
4214410200700 | DRAINAGE CHEST WATER SEAL SYS1500 2000CC | محاليل وسوائل | استخدام عام |  | عام | SPA | نشط ومتوفر | 4214410200704 | 124200022 | THORACIC DRAINAGE UNIT REDAX SPA | F2211162 | HOSPC | Hospital Supplies C | MedicalSupplies | Room Temp 15-25°C | EA | MEDICAL-30 |  | أخرى | DRAINAGE CHEST WATER SEAL SYS1500 2000CC
4215150305500 | SS CROWN UR 1ST M SIZE 3 5/BOX | مستهلكات طبية | استخدام عام |  | أسنان | SHINHUNG | نشط ومتوفر | 4215150305503 | 126700120 | STAINLESS STEEL D-UR-3 SHINHUNG | RS235248 | DNTLSP | Dental Supplies | MedicalSupplies | Room Temp 15-25°C | EA | MEDICAL-30 |  | أخرى | SS CROWN UR 1ST M SIZE 3 5/BOX
4215150305600 | SS CROWN UR 1ST M SIZE 4 5/BOX | مستهلكات طبية | استخدام عام |  | أسنان | SHINHUNG | نشط ومتوفر | 4215150305603 | 126700122 | STAINLESS STEEL D-UR-4 SHINHUNG | RS237359 | DNTLSP | Dental Supplies | MedicalSupplies | Room Temp 15-25°C | EA | MEDICAL-30 |  | أخرى | SS CROWN UR 1ST M SIZE 4 5/BOX
4215150306500 | SS CROWN UL 1ST M SIZE 3 5/BOX | مستهلكات طبية | استخدام عام |  | أسنان | SHINHUNG | نشط ومتوفر | 4215150306502 | 126700127 | KIDS CROWN D-UL-3 SHINHUNG | RS242923 | DNTLSP | Dental Supplies | MedicalSupplies | Room Temp 15-25°C | EA | MEDICAL-30 |  | أخرى | SS CROWN UL 1ST M SIZE 3 5/BOX
4215150307200 | SS CROWN UL 2ND M SIZE 5 5/BOX | مستهلكات طبية | استخدام عام |  | أسنان | SHINHUNG | نشط ومتوفر | 4215150307202 | 126700156 | CROWN STAINLESS E-UL-5 SHINHUNG | RS237347 | DNTLSP | Dental Supplies | MedicalSupplies | Room Temp 15-25°C | EA | MEDICAL-30 |  | أخرى | SS CROWN UL 2ND M SIZE 5 5/BOX
4215150308300 | SS CROWN LR 2ND M SIZE 6 5/BOX | مستهلكات طبية | استخدام عام |  | أسنان | SHINHUNG | نشط ومتوفر | 4215150308302 | 126700170 | STAINLESS STEEL E-LR-6 SHINHUNG | RS212250 | DNTLSP | Dental Supplies | MedicalSupplies | Room Temp 15-25°C | EA | MEDICAL-30 |  | أخرى | SS CROWN LR 2ND M SIZE 6 5/BOX
4215150308600 | SS CROWN LL 1ST M SIZE 4 5/BOX | مستهلكات طبية | استخدام عام |  | أسنان | SHINHUNG | نشط ومتوفر | 4215150308603 | 126700134 | STAINLESS STEEL D-LL-4 SHINHUNG | RS240376 | DNTLSP | Dental Supplies | MedicalSupplies | Room Temp 15-25°C | EA | MEDICAL-30 |  | أخرى | SS CROWN LL 1ST M SIZE 4 5/BOX
4215150308800 | SS CROWN LL 1ST M SIZE 6 5/BOX | مستهلكات طبية | استخدام عام |  | أسنان | SHINHUNG | نشط ومتوفر | 4215150308802 | 126700136 | STAINLESS STEEL D-LL-6 SHINHUNG | RS237361 | DNTLSP | Dental Supplies | MedicalSupplies | Room Temp 15-25°C | EA | MEDICAL-30 |  | أخرى | SS CROWN LL 1ST M SIZE 6 5/BOX
4215151300200 | IMPLANT HEALING ABUTMENT 3.6 4.5X3 4MM | مستهلكات طبية | استخدام عام | 4 MM | أسنان | BIOMET | نشط ومتوفر | 4215151300201 | 126100091 | IMPLANT HEALING ABUTMENT ITHA54 BIOMET | 1275841 | DNTLSP | Dental Supplies | MedicalSupplies | Room Temp 15-25°C | EA | MEDICAL-30 |  | أخرى | IMPLANT HEALING ABUTMENT 3.6 4.5X3 4MM - 4 MM
4215160001300 | ENDODONTIC GLICK INSTRUMENT #1 | مستهلكات طبية | استخدام عام |  | أسنان | WATAN | نشط ومتوفر | 4215160001301 | 226680360 | ENDODONTIC GLICK INSTRUMENT #1 WATAN | 80611123 | DNTLSP | Dental Supplies | MedicalSupplies | Room Temp 15-25°C | EA | MEDICAL-30 |  | أخرى | ENDODONTIC GLICK INSTRUMENT #1
4215160601700 | CARVER LONG DOUBLE ENDED | مستهلكات طبية | استخدام عام |  | أسنان | WATAN | نشط ومتوفر | 4215160601701 | 226650774 | CARVER LONG DOUBLE ENDED W-CSD-3S WATAN | 211223501 | DNTLSP | Dental Supplies | MedicalSupplies | Room Temp 15-25°C | EA | MEDICAL-30 |  | أخرى | CARVER LONG DOUBLE ENDED
4215160601800 | CARVER INTERPROXIMAL LONG DOUBLE | مستهلكات طبية | استخدام عام |  | أسنان | WATAN | نشط ومتوفر | 4215160601801 | 226650773 | CARVER INTERPROXI LONG DBL WCIPD1 WATAN | 22610224 | DNTLSP | Dental Supplies | MedicalSupplies | Room Temp 15-25°C | EA | MEDICAL-30 |  | أخرى | CARVER INTERPROXIMAL LONG DOUBLE
4215160601900 | CARVER DISCOID AND CLEOID DOUBLE ENDE | مستهلكات طبية | استخدام عام |  | أسنان | WATAN | نشط ومتوفر | 4215160601901 | 226650772 | CARVER DISCOID CLEOID WCDD89/92 WATAN | 41511122 | DNTLSP | Dental Supplies | MedicalSupplies | Room Temp 15-25°C | EA | MEDICAL-30 |  | أخرى | CARVER DISCOID AND CLEOID DOUBLE ENDE
4215161000200 | SUGARMAN FILE GRADE 440 SERIES SS | مستهلكات طبية | استخدام عام |  | أسنان | WATAN | نشط ومتوفر | 4215161000201 | 226710064 | SUGARMAN NIPRO NIPPER 16CM WSN16 WATAN | 22610224 | DNTLSP | Dental Supplies | MedicalSupplies | Room Temp 15-25°C | EA | MEDICAL-30 |  | أخرى | SUGARMAN FILE GRADE 440 SERIES SS
4215161052400 | BONE PLATE TITANIUM MINI PLATE 1.3 1.5M | مستهلكات طبية | استخدام عام |  | أسنان | JEIL | نشط ومتوفر | 4215161052406 | 226660824 | BONE PLATE TI 1.3 1.5M 242.20ST04 JEIL | J220725-L114 | DNTLSP | Dental Supplies | MedicalSupplies | Room Temp 15-25°C | EA | MEDICAL-30 |  | أخرى | BONE PLATE TITANIUM MINI PLATE 1.3 1.5M
4215161200400 | WIEDER TONGUE RETRACTOR SS SIZE 1 AND 2 | مستهلكات طبية | استخدام عام |  | أسنان | WATAN | نشط ومتوفر | 4215161200401 | 226660050 | WIEDER TONGUE RETRACTOR WCRW00 WATAN | 42411023 | DNTLSP | Dental Supplies | MedicalSupplies | Room Temp 15-25°C | EA | MEDICAL-30 |  | أخرى | WIEDER TONGUE RETRACTOR SS SIZE 1 AND 2
4215161200500 | BAUER VERTICAL RAMUS RETRACTOR W/FO | مستهلكات طبية | استخدام عام |  | أسنان |  | نشط ومتوفر | 4215161200501 | 226660221 | VERTCL RAMUS RETRACTR 385192801 | KGA | DNTLSP | Dental Supplies | MedicalSupplies | Room Temp 15-25°C | EA | MEDICAL-30 |  | أخرى | BAUER VERTICAL RAMUS RETRACTOR W/FO
4215161201000 | METAL SIMPLE PLANE LINE ARTICULATOR | مستهلكات طبية | العناية المركزة |  | عناية مركزة | CORICAMA | نشط ومتوفر | 4215161201001 | 226730432 | OCCLUDER 835200 CORICAMA | SNI122020 | HOSPB | Hospital Supplies B | MedicalSupplies | Room Temp 15-25°C | EA | MEDICAL-30 |  | أخرى | العناية المركزة METAL SIMPLE PLANE LINE ARTICULATOR
4215161201100 | MOUTH RETRACTOR PLASTIC SPANDEX | مستهلكات طبية | استخدام عام |  | أسنان | HUA | نشط ومتوفر | 4215161201103 | 226650292 | MOUTH RETR PLASTIC HN-C17 SHANGHAI HUA | 202307 | DNTLSP | Dental Supplies | MedicalSupplies | Room Temp 15-25°C | EA | MEDICAL-30 |  | أخرى | MOUTH RETRACTOR PLASTIC SPANDEX
4215161201200 | MOUTH RETRACTOR PLASTIC SPANDEX | مستهلكات طبية | استخدام عام |  | أسنان | EN | نشط ومتوفر | 4215161201203 | 226650293 | MOUTH PLASTIC HN-C15 SHANGHAI HUA EN | 202307 | DNTLSP | Dental Supplies | MedicalSupplies | Room Temp 15-25°C | EA | MEDICAL-30 |  | أخرى | MOUTH RETRACTOR PLASTIC SPANDEX
4215161300300 | BURNISHER FOOTBALL DOUBLE ENDED | مستهلكات طبية | استخدام عام |  | أسنان | MED | نشط ومتوفر | 4215161300302 | 226650771 | FOOTBALL BURNISHER 025-113 BEDAYA MED | BM01295 | DNTLSP | Dental Supplies | MedicalSupplies | Room Temp 15-25°C | EA | MEDICAL-30 |  | أخرى | BURNISHER FOOTBALL DOUBLE ENDED
4215161406300 | ROUND DIAMOND BUR SZ 5MM EXTENDED | مستهلكات طبية | استخدام عام | 5 MM | عام | MEDTRONIC | نشط ومتوفر | 4215161406301 | 139000231 | ROUND DIAMOND MEDT 31135066 S MEDTRONIC | 0224859007 | ENT | Nose, mouth, throat | MedicalSupplies | Room Temp 15-25°C | EA | MEDICAL-30 |  | أخرى | ROUND DIAMOND BUR SZ 5MM EXTENDED - 5 MM
4215161407400 | OTO FINE BURS 0.5MM VIOLET | غير محدد | استخدام عام | 0.5 MM | عام | MEDTRONIC | نشط ومتوفر | 4215161407403 |  | OTO FINE 05 MM VIOLET 3155635 MEDTRONIC | 0225266693 | Unknown | 00-All-Pharma.MS,LS | General | Room Temp 15-25°C | EA | MEDICAL-30 |  | أخرى | OTO FINE BURS 0.5MM VIOLET - 0.5 MM
4215161408300 | OTO FINE BURS 1MM ORANGE | مستهلكات طبية | استخدام عام | 1 MM | عام | MEDTRONIC | نشط ومتوفر | 4215161408302 | 139000383 | OTO FINE BURS 1MM 3155631 MEDTRONIC | 0225728135 | ENT | Nose, mouth, throat | MedicalSupplies | Room Temp 15-25°C | EA | MEDICAL-30 |  | أخرى | OTO FINE BURS 1MM ORANGE - 1 MM
4215161412300 | ROUND DIAMOND BUR SZ 2MM EXTENDED LENGH | غير محدد | استخدام عام | 2 MM | عام | MEDTRONIC | نشط ومتوفر | 4215161412301 | 139000222D | ROUND DIAMOND MEDT 31102075 S MEDTRONIC | 0224813986 | Unknown | 00-All-Pharma.MS,LS | General | Room Temp 15-25°C | EA | MEDICAL-30 |  | أخرى | ROUND DIAMOND BUR SZ 2MM EXTENDED LENGH - 2 MM
4215161412400 | ROUND DIAMOND BUR SZ 3MM EXTENDED LENGH | مستهلكات طبية | استخدام عام | 3 MM | عام | MEDTRONIC | نشط ومتوفر | 4215161412401 | 139000225 | ROUND DIAMOND MEDT 31103075 S MEDTRONIC | 0223395120 | ENT | Nose, mouth, throat | MedicalSupplies | Room Temp 15-25°C | EA | MEDICAL-30 |  | أخرى | ROUND DIAMOND BUR SZ 3MM EXTENDED LENGH - 3 MM
4215161412600 | ROUND DIAMOND BUR SZ 4MM EXANDARD LENGH | مستهلكات طبية | استخدام عام | 4 MM | عام | MEDTRONIC | نشط ومتوفر | 4215161412601 | 139000228 | ROUND DIAMO MEDT 31134068 S MEDTRONIC | 0225465507 | ENT | Nose, mouth, throat | MedicalSupplies | Room Temp 15-25°C | EA | MEDICAL-30 |  | أخرى | ROUND DIAMOND BUR SZ 4MM EXANDARD LENGH - 4 MM
4215161413100 | ROUND CUTTING BUR 0.5MM STANDARD LENGH | مستهلكات طبية | استخدام عام | 0.5 MM | عام | MEDTRONIC | نشط ومتوفر | 4215161413104 | 139000202 | ROUND CUTTING 0.5MM 31060564 MEDTRONIC | 0223763504 | ENT | Nose, mouth, throat | MedicalSupplies | Room Temp 15-25°C | EA | MEDICAL-30 |  | أخرى | ROUND CUTTING BUR 0.5MM STANDARD LENGH - 0.5 MM
4215161414300 | DEBRIDER 40 NASAL CURVED BLADE 4MM | مستهلكات مختبرية | استخدام عام | 4 MM | عام | MEDTRONIC | نشط ومتوفر | 4215161414301 | 139000433D | DEBRIDER 40 MEDT 1884006 S MEDTRONIC | 0225525247 | Unknown | 00-All-Pharma.MS,LS | General | Room Temp 15-25°C | EA | MEDICAL-30 |  | الإجراءات الجراحية | DEBRIDER 40 NASAL CURVED BLADE 4MM - 4 MM
4215161414900 | ADHESIVE TRACHEOSTOMA OVAL | مستهلكات طبية | الحقن الوريدي |  | عام | FAHL | نشط ومتوفر | 4215161414901 | 139000901 | ADHESIVE TRACHEOSTOMA 48200 FAHL | 16.01.2023 | ENT | Nose, mouth, throat | MedicalSupplies | Room Temp 15-25°C | EA | MEDICAL-30 |  | أخرى | الحقن الوريدي ADHESIVE TRACHEOSTOMA OVAL
4215161424100 | BUR: ACRYLIC CYLINDER SIZE LARGE | مستهلكات طبية | استخدام عام |  | أسنان | DFSDIAMON | نشط ومتوفر | 4215161424101 | 126690093 | BUR ACRYLIC CYLNDR LRG 313901 DFS-DIAMON | 20230711 | DNTLSP | Dental Supplies | MedicalSupplies | Room Temp 15-25°C | EA | MEDICAL-30 |  | أخرى | BUR: ACRYLIC CYLINDER SIZE LARGE
4215161424200 | BUR: ACRYLIC TAPERED SIZE LARGE | مستهلكات عامة | استخدام عام |  | أسنان | JOTA | نشط ومتوفر | 4215161424202 | 126690091 | 310-104-260-171-040 JOTA | JA084422 | DNTLSP | Dental Supplies | MedicalSupplies | Room Temp 15-25°C | EA | MEDICAL-30 |  | أخرى | BUR: ACRYLIC TAPERED SIZE LARGE
4215161430700 | BUR ISO 500-204-010-001-023 | مستهلكات طبية | استخدام عام |  | أسنان | KOMET | نشط ومتوفر | 4215161430701 | 126650199 | BUR:ISO#500-204-010-001-023 KOMET | 340686 | DNTLSP | Dental Supplies | MedicalSupplies | Room Temp 15-25°C | EA | MEDICAL-30 |  | أخرى | BUR ISO 500-204-010-001-023
4215161432200 | BUR SIZE 2.3 MM ISO 500-314-001-001-023 | مستهلكات طبية | استخدام عام | 2.3 MM | أسنان | MEISINGER | نشط ومتوفر | 4215161432203 | 126650172 | BURS 500314001001023 MEISINGER | 04790B | DNTLSP | Dental Supplies | MedicalSupplies | Room Temp 15-25°C | EA | MEDICAL-30 |  | أخرى | BUR SIZE 2.3 MM ISO 500-314-001-001-023 - 2.3 MM
4215161433700 | BUR ISO 500-314-107-006-010 | مستهلكات طبية | استخدام عام |  | أسنان | MEISINGER | نشط ومتوفر | 4215161433702 | 126650182 | BURS 500314107006010 MEISINGER | C15791 | DNTLSP | Dental Supplies | MedicalSupplies | Room Temp 15-25°C | EA | MEDICAL-30 |  | أخرى | BUR ISO 500-314-107-006-010
4215161446100 | BUR ISO 806-314-141-524-012 | مستهلكات طبية | استخدام عام |  | أسنان | INSTR | نشط ومتوفر | 4215161446102 | 126720162 | BUR DIA 806-314-141-524-012 G&Z INSTR | 38382 | DNTLSP | Dental Supplies | MedicalSupplies | Room Temp 15-25°C | EA | MEDICAL-30 |  | أخرى | BUR ISO 806-314-141-524-012
4215161453800 | BUR: ACRYLIC FLAME SHAPE SIZE LARGE | مستهلكات طبية | استخدام عام |  | أسنان | DFS | نشط ومتوفر | 4215161453801 | 126690095 | BUR: ACRYLIC FLAME SHAPE SIZE LARGE DFS | 20240411 | DNTLSP | Dental Supplies | MedicalSupplies | Room Temp 15-25°C | EA | MEDICAL-30 |  | أخرى | BUR: ACRYLIC FLAME SHAPE SIZE LARGE
4215161453900 | BUR:TRUFINE SS ASSORTED LENGHTS AND S | مستهلكات طبية | استخدام عام |  | أسنان | GEBRUDER | نشط ومتوفر | 4215161453901 | 126100185 | BUR:TRUFINE SS ASSORTED LENGTH GEBRUDER | 384675 | DNTLSP | Dental Supplies | MedicalSupplies | Room Temp 15-25°C | EA | MEDICAL-30 |  | أخرى | BUR:TRUFINE SS ASSORTED LENGHTS AND S
4215161454100 | BUR: ACRYLIC FLAME SHAPE SIZE SMALL | مستهلكات طبية | استخدام عام |  | أسنان | DFS | نشط ومتوفر | 4215161454101 | 126690094 | BUR ACRYLIC FLAME SHAPE SMALL 313301 DFS | 20230621 | DNTLSP | Dental Supplies | MedicalSupplies | Room Temp 15-25°C | EA | MEDICAL-30 |  | أخرى | BUR: ACRYLIC FLAME SHAPE SIZE SMALL
4215161454200 | BUR: ACRYLIC CYLINDER SIZE SMALL | مستهلكات طبية | استخدام عام |  | أسنان | JOTA | نشط ومتوفر | 4215161454202 | 126690092 | BUR 310-104-155-171-070 JOTA | JA090454 | DNTLSP | Dental Supplies | MedicalSupplies | Room Temp 15-25°C | EA | MEDICAL-30 |  | أخرى | BUR: ACRYLIC CYLINDER SIZE SMALL
4215161455800 | BUR:ISO#806 314 173 524 023 | مستهلكات طبية | استخدام عام |  | أسنان | INSTR | نشط ومتوفر | 4215161455802 | 126750632 | BUR DIA 806-314-173-524-023 G&Z INSTR | 38277 | DNTLSP | Dental Supplies | MedicalSupplies | Room Temp 15-25°C | EA | MEDICAL-30 |  | أخرى | BUR:ISO#806 314 173 524 023
4215161456500 | BUR ISO 806-314-068-524-040 | مستهلكات طبية | استخدام عام |  | أسنان | DFSDIAMON | نشط ومتوفر | 4215161456502 | 126750640 | FG DIAMONDS BUR 532788 DFS-DIAMON | 2023-03-21 | DNTLSP | Dental Supplies | MedicalSupplies | Room Temp 15-25°C | EA | MEDICAL-30 |  | أخرى | BUR ISO 806-314-068-524-040
4215161457200 | BUR ISO 500-204-010-001-018 | مستهلكات طبية | استخدام عام |  | أسنان | VIKING | نشط ومتوفر | 4215161457207 | 126750630 | BUR500 204 010 001 018 C2204018 VIKING | 240927-9 | DNTLSP | Dental Supplies | MedicalSupplies | Room Temp 15-25°C | EA | MEDICAL-30 |  | أخرى | BUR ISO 500-204-010-001-018
4215161457300 | BUR ISO 500-204-001-001-023 | مستهلكات طبية | استخدام عام |  | أسنان | JOTA | نشط ومتوفر | 4215161457307 | 126650196 | BUR 500 204 001 001 023 C1.RA.023 JOTA | JA097880 | DNTLSP | Dental Supplies | MedicalSupplies | Room Temp 15-25°C | EA | MEDICAL-30 |  | أخرى | BUR ISO 500-204-001-001-023
4215161458100 | BUR:ISO#500 104 263 190 060 | مستهلكات طبية | استخدام عام |  | أسنان | INSTRUMENTE | نشط ومتوفر | 4215161458102 | 226750408 | BURS 351-104-060 GZ INSTRUMENTE | 5000345 | DNTLSP | Dental Supplies | MedicalSupplies | Room Temp 15-25°C | EA | MEDICAL-30 |  | أخرى | BUR:ISO#500 104 263 190 060
4215161458500 | BUR:ISO#500 104 194 141 040 | مستهلكات طبية | استخدام عام |  | أسنان | GMBH | نشط ومتوفر | 4215161458502 | 126730328 | BUR DENTAL XF261.104.023 G&Z GMBH | R227 | DNTLSP | Dental Supplies | MedicalSupplies | Room Temp 15-25°C | EA | MEDICAL-30 |  | أخرى | BUR:ISO#500 104 194 141 040
4215161458600 | BUR:ISO#500 104 194 140 045 | مستهلكات طبية | استخدام عام |  | أسنان | INSTRUMENTE | نشط ومتوفر | 4215161458602 | 126730306 | BURS F 79-104-045 GZ INSTRUMENTE | 5000210 | DNTLSP | Dental Supplies | MedicalSupplies | Room Temp 15-25°C | EA | MEDICAL-30 |  | أخرى | BUR:ISO#500 104 194 140 045
4215161458800 | BUR:ISO#500 104 137 190 060 | مستهلكات طبية | استخدام عام |  | أسنان | DFS | نشط ومتوفر | 4215161458801 | 126730322 | BUR:ISO#500104137190060 607901 DFS | 20220124 | DNTLSP | Dental Supplies | MedicalSupplies | Room Temp 15-25°C | EA | MEDICAL-30 |  | أخرى | BUR:ISO#500 104 137 190 060
4215161701800 | GATES GLIDDEN L28MM SIZE 2 | مستهلكات طبية | استخدام عام | 28 MM | أسنان | INTEGRA | نشط ومتوفر | 4215161701807 | 126680308 | GATES GLIDDEN L28MM 017-19401 INTEGRA | P130775000 | DNTLSP | Dental Supplies | MedicalSupplies | Room Temp 15-25°C | EA | MEDICAL-30 |  | أخرى | GATES GLIDDEN L28MM SIZE 2 - 28 MM
4215161701900 | GATES GLIDDEN L28MM SIZE 3 | مستهلكات طبية | استخدام عام | 28 MM | أسنان | INTEGRA | نشط ومتوفر | 4215161701909 | 126680310 | GATES GLIDDEN L28MM 017-19402 INTEGRA | P130786300 | DNTLSP | Dental Supplies | MedicalSupplies | Room Temp 15-25°C | EA | MEDICAL-30 |  | أخرى | GATES GLIDDEN L28MM SIZE 3 - 28 MM
4215161702300 | GATES GLIDDEN L28MM SIZE 1 6 | مستهلكات طبية | استخدام عام | 28 MM | أسنان | THOMAS | نشط ومتوفر | 4215161702302 | 126500059 | GATES GLIDDEN G28MM/1-6 THOMAS | 23090105 | DNTLSP | Dental Supplies | MedicalSupplies | Room Temp 15-25°C | EA | MEDICAL-30 |  | أخرى | GATES GLIDDEN L28MM SIZE 1 6 - 28 MM
4215161702400 | GATES GLIDDEN L32MM SIZE 3 | مستهلكات طبية | استخدام عام | 32 MM | أسنان | THOMAS | نشط ومتوفر | 4215161702402 | 126680309 | GATES GLIDDEN G32MM/3 THOMAS | 24030105 | DNTLSP | Dental Supplies | MedicalSupplies | Room Temp 15-25°C | EA | MEDICAL-30 |  | أخرى | GATES GLIDDEN L32MM SIZE 3 - 32 MM
4215161703300 | GATES GLIDDEN L32MM SIZE 2 | مستهلكات طبية | استخدام عام | 32 MM | أسنان | THOMAS | نشط ومتوفر | 4215161703302 | 126680305 | GATES GLIDDEN G32MM/2 THOMAS | 24030105 | DNTLSP | Dental Supplies | MedicalSupplies | Room Temp 15-25°C | EA | MEDICAL-30 |  | أخرى | GATES GLIDDEN L32MM SIZE 2 - 32 MM
4215161703400 | GATES GLIDDEN DRILLS 32MM SZ 1-6 6/BOX | مستهلكات طبية | استخدام عام | 32 MM | أسنان | THOMAS | نشط ومتوفر | 4215161703403 | 126680321 | GATES GLIDDEN G32MM/1-6 THOMAS | 24030105 | DNTLSP | Dental Supplies | MedicalSupplies | Room Temp 15-25°C | EA | MEDICAL-30 |  | أخرى | GATES GLIDDEN DRILLS 32MM SZ 1-6 6/BOX - 32 MM
4215161703600 | GATES GLIDDEN L32MM SIZE 1 | مستهلكات طبية | استخدام عام | 32 MM | أسنان | THOMAS | نشط ومتوفر | 4215161703602 | 126680322 | GATES GLIDDEN G32MM/1 THOMAS | 24030105 | DNTLSP | Dental Supplies | MedicalSupplies | Room Temp 15-25°C | EA | MEDICAL-30 |  | أخرى | GATES GLIDDEN L32MM SIZE 1 - 32 MM
4215161703700 | POST SYSTEM KIT | مستهلكات طبية | استخدام عام |  | أسنان | DENTSPLY | نشط ومتوفر | 4215161703703 | 226680386 | POST REMOVAL KIT C226U00000800 DENTSPLY | 1824891 | DNTLSP | Dental Supplies | MedicalSupplies | Room Temp 15-25°C | EA | MEDICAL-30 |  | أخرى | POST SYSTEM KIT
4215161800100 | LANGENBECK DENTAL ELEVATOR 17CM | مستلزمات الأسنان | استخدام عام | 17 CM | أسنان | MED | نشط ومتوفر | 4215161800102 | 226660238 | LANGENBECK ELEVATOR 200014 BEDAYA MED | BM01403 | DNTLSP | Dental Supplies | MedicalSupplies | Room Temp 15-25°C | EA | MEDICAL-30 |  | أخرى | LANGENBECK DENTAL ELEVATOR 17CM - 17 CM
4215161800500 | LANGENBECK PERIOSTEAL ELEVATOR 16.5CM | مستهلكات طبية | استخدام عام | 16.5 CM | أسنان | WATAN | نشط ومتوفر | 4215161800503 | 226660237 | LANGENBECK ELEVATOR WS3142315 WATAN | 42511123 | DNTLSP | Dental Supplies | MedicalSupplies | Room Temp 15-25°C | EA | MEDICAL-30 |  | أخرى | LANGENBECK PERIOSTEAL ELEVATOR 16.5CM - 16.5 CM
4215161801700 | BRISTOW MALAR DENTAL ELEVATOR 240MM | مستلزمات الأسنان | استخدام عام | 240 MM | أسنان | WATAN | نشط ومتوفر | 4215161801701 | 226660846 | BRISTOW MALAR ELEVTR 240MM WEBM240 WATAN | 31710522 | DNTLSP | Dental Supplies | MedicalSupplies | Room Temp 15-25°C | EA | MEDICAL-30 |  | أخرى | BRISTOW MALAR DENTAL ELEVATOR 240MM - 240 MM
4215161803100 | SET OF TWO OBWEGESER STRIPPER 10MM | مستهلكات طبية | استخدام عام | 10 MM | أسنان | MED | نشط ومتوفر | 4215161803102 | 226660843 | STRIPPER LT 49060019 BEDAYA MED | BM01270 | DNTLSP | Dental Supplies | MedicalSupplies | Room Temp 15-25°C | EA | MEDICAL-30 |  | أخرى | شريط فحص
4215161804500 | SURGICAL PRICHARD PERIOSTEAL | معدات جراحية | العمليات الجراحية |  | عمليات, أسنان | MED | نشط ومتوفر | 4215161804502 | 266600027 | PRICHARD PERIOSTEAL 025-224 BEDAYA MED | BM00360 | DNTLSP | Dental Supplies | MedicalSupplies | Room Temp 15-25°C | EA | MEDICAL-30 |  | أخرى | العمليات الجراحية SURGICAL PRICHARD PERIOSTEAL
4215161804900 | SURGICAL 16 FREER PERIOSTEAL ELEVATOR | معدات جراحية | العمليات الجراحية | 16FR | عمليات, أسنان | WATAN | نشط ومتوفر | 4215161804901 | 266600009 | 16 FREER PERIOSTEAL ELEVATOR WATAN | 77206 | DNTLSP | Dental Supplies | MedicalSupplies | Room Temp 15-25°C | EA | MEDICAL-30 |  | أخرى | العمليات الجراحية SURGICAL 16 FREER PERIOSTEAL ELEVATOR - 16FR
4215161805000 | SURGICAL CRYER RIGHT DENTAL ELEVATOR | معدات جراحية | العمليات الجراحية |  | عمليات, أسنان | NAJD | نشط ومتوفر | 4215161805004 | 226660036 | CRYER FIG 28 S 075-045 BEDAYA MED NAJD | BM01044 | DNTLSP | Dental Supplies | MedicalSupplies | Room Temp 15-25°C | EA | MEDICAL-30 |  | أخرى | العمليات الجراحية SURGICAL CRYER RIGHT DENTAL ELEVATOR
4215161805100 | SURGICAL CRYER LEFT DENTAL ELEVATOR | معدات جراحية | العمليات الجراحية |  | عمليات, أسنان | KLS | نشط ومتوفر | 4215161805103 | 226660038 | SURGICAL CRYER LEFT DENTAL ELEVATR KLS |  | DNTLSP | Dental Supplies | MedicalSupplies | Room Temp 15-25°C | EA | MEDICAL-30 |  | أخرى | العمليات الجراحية SURGICAL CRYER LEFT DENTAL ELEVATOR
4215161805300 | SURGICAL COUPLAND ELEVATOR SIZE 3 | معدات جراحية | العمليات الجراحية |  | عمليات, أسنان | NAJD | نشط ومتوفر | 4215161805303 | 226660041 | COUPLAND 3.0MM 075-061 BEDAYA MED NAJD | BM01289 | DNTLSP | Dental Supplies | MedicalSupplies | Room Temp 15-25°C | EA | MEDICAL-30 |  | أخرى | العمليات الجراحية SURGICAL COUPLAND ELEVATOR SIZE 3
4215161805400 | SURGICAL COUPLAND ELEVATOR SIZE 2 | معدات جراحية | العمليات الجراحية |  | عمليات, أسنان | SURG | نشط ومتوفر | 4215161805402 | 226660040 | ELEVATOR COUPLAND 2 WATAN SURG | 22654 | DNTLSP | Dental Supplies | MedicalSupplies | Room Temp 15-25°C | EA | MEDICAL-30 |  | أخرى | العمليات الجراحية SURGICAL COUPLAND ELEVATOR SIZE 2
4215161805500 | SURGICAL COUPLAND ELEVATOR SIZE 1 | معدات جراحية | العمليات الجراحية |  | عمليات, أسنان | NAJD | نشط ومتوفر | 4215161805503 | 226660039 | COUPLAND 2.0MM 075-059 BEDAYA MED NAJD | BM01287 | DNTLSP | Dental Supplies | MedicalSupplies | Room Temp 15-25°C | EA | MEDICAL-30 |  | أخرى | العمليات الجراحية SURGICAL COUPLAND ELEVATOR SIZE 1
4215161805700 | LANGENBECK PERIOSTEAL ELEVATOR 20CM | مستهلكات طبية | استخدام عام | 20 CM | أسنان | MED | نشط ومتوفر | 4215161805702 | 226660239 | LANGENBECK ELEVATOR 200012 BEDAYA MED | BM01490 | DNTLSP | Dental Supplies | MedicalSupplies | Room Temp 15-25°C | EA | MEDICAL-30 |  | أخرى | LANGENBECK PERIOSTEAL ELEVATOR 20CM - 20 CM
4215161805800 | SURGICAL MINI SELDIN PERIOSTEAL | معدات جراحية | العمليات الجراحية |  | عمليات, أسنان | WATAN | نشط ومتوفر | 4215161805801 | 266600025 | MINI SELDIN PERIOSTEAL ELEVATOR WATAN | 30510521 | DNTLSP | Dental Supplies | MedicalSupplies | Room Temp 15-25°C | EA | MEDICAL-30 |  | أخرى | العمليات الجراحية SURGICAL MINI SELDIN PERIOSTEAL
4215161900900 | EXCAVATOR DISCOID�CLEOID 1.2MM | مستهلكات طبية | استخدام عام | 1.2 MM | أسنان | MED | نشط ومتوفر | 4215161900902 | 226650782 | EXCAVATOR DC 025150 BEDAYA MED | 240017 | DNTLSP | Dental Supplies | MedicalSupplies | Room Temp 15-25°C | EA | MEDICAL-30 |  | أخرى | EXCAVATOR DISCOID�CLEOID 1.2MM - 1.2 MM
4215161901000 | EXCAVATOR DISCOID�CLEOID 1.8MM | مستهلكات طبية | استخدام عام | 1.8 MM | أسنان | MED | نشط ومتوفر | 4215161901002 | 226650784 | EXCAVATOR CD 025152A BEDAYA MED | 240018 | DNTLSP | Dental Supplies | MedicalSupplies | Room Temp 15-25°C | EA | MEDICAL-30 |  | أخرى | EXCAVATOR DISCOID�CLEOID 1.8MM - 1.8 MM
4215161901100 | EXCAVATOR SPOON SHAPE WITH LONG SHANK | مستهلكات طبية | استخدام عام |  | أسنان | MED | نشط ومتوفر | 4215161901102 | 226650785 | EXCAVATOR SPPON 025-181 BEDAYA MED | BM01034 | DNTLSP | Dental Supplies | MedicalSupplies | Room Temp 15-25°C | EA | MEDICAL-30 |  | أخرى | EXCAVATOR SPOON SHAPE WITH LONG SHANK
4215161901200 | EXCAVATOR 1.8MM ROUND EDGE SPOON SHAPE | مستهلكات طبية | استخدام عام | 1.8 MM | أسنان | MED | نشط ومتوفر | 4215161901202 | 226650788 | EXCAVATOR FIG 025-174 BEDAYA MED | BM01243 | DNTLSP | Dental Supplies | MedicalSupplies | Room Temp 15-25°C | EA | MEDICAL-30 |  | أخرى | EXCAVATOR 1.8MM ROUND EDGE SPOON SHAPE - 1.8 MM
4215161901300 | DENTAL EXCAVATOR 17W HEAVY #6 | مستلزمات الأسنان | استخدام عام |  | أسنان | MED | نشط ومتوفر | 4215161901302 | 226650786 | EXCAVATOR FIG BMC-025-170 BEDAYA MED | BM01337 | DNTLSP | Dental Supplies | MedicalSupplies | Room Temp 15-25°C | EA | MEDICAL-30 |  | أخرى | DENTAL EXCAVATOR 17W HEAVY #6
4215161901400 | ENDO SPOON EXCAVATOR SMALL SS | مستهلكات طبية | استخدام عام |  | أسنان | WATAN | نشط ومتوفر | 4215161901401 | 226680503 | ENDO SPOON EXCAVATOR SM WEXCD31L WATAN | 70210622 | DNTLSP | Dental Supplies | MedicalSupplies | Room Temp 15-25°C | EA | MEDICAL-30 |  | أخرى | ENDO SPOON EXCAVATOR SMALL SS
4215161901600 | ENDO SPOON EXCAVATOR LARGE SS | مستهلكات طبية | استخدام عام |  | أسنان | WATAN | نشط ومتوفر | 4215161901601 | 226680808 | ENDO SPOON EXCAVATOR LRG WEXCD33L WATAN | 50810422 | DNTLSP | Dental Supplies | MedicalSupplies | Room Temp 15-25°C | EA | MEDICAL-30 |  | أخرى | ENDO SPOON EXCAVATOR LARGE SS
4215162003900 | NITI ROTARY FILE L25MM ASSORTED SIZES | مستهلكات طبية | استخدام عام | 25 MM | أسنان | ENDO | نشط ومتوفر | 4215162003902 | 126500103 | NITI ROTARY FILE L25MM ETP25MM EDGE ENDO | 100623202 | DNTLSP | Dental Supplies | MedicalSupplies | Room Temp 15-25°C | EA | MEDICAL-30 |  | أخرى | NITI ROTARY FILE L25MM ASSORTED SIZES - 25 MM
4215162016300 | NITI ROTARY FILE L21MM ASSORTED SIZES | مستهلكات طبية | استخدام عام | 21 MM | أسنان | ENDO | نشط ومتوفر | 4215162016302 | 126500105 | NITI ROTARY FILE L21MM ETP21MM EDGE ENDO | 100623172 | DNTLSP | Dental Supplies | MedicalSupplies | Room Temp 15-25°C | EA | MEDICAL-30 |  | أخرى | NITI ROTARY FILE L21MM ASSORTED SIZES - 21 MM
4215162018200 | NITI ROTARY FILE L25MM SIZE F4 | مستهلكات طبية | استخدام عام | 25 MM | أسنان | TIADENT | نشط ومتوفر | 4215162018204 | 126500109 | NITI ROTARY FILE L25MM F4 TF4.25 TIADENT | 110123 | DNTLSP | Dental Supplies | MedicalSupplies | Room Temp 15-25°C | EA | MEDICAL-30 |  | أخرى | NITI ROTARY FILE L25MM SIZE F4 - 25 MM
4215162018300 | ROTARY FILE R PHASE NITI 0.06 TIP25 23MM | مستهلكات طبية | استخدام عام | 23 MM | أسنان | SKYDNT | نشط ومتوفر | 4215162018303 | 126500009 | ROTARY FILE R 006 SKYDENTR1004 SKYDNT | GO010123 | DNTLSP | Dental Supplies | MedicalSupplies | Room Temp 15-25°C | EA | MEDICAL-30 |  | أخرى | ROTARY FILE R PHASE NITI 0.06 TIP25 23MM - 23 MM
4215162018600 | H FILE L21MM SIZE 15 | مستهلكات طبية | استخدام عام | 21 MM | أسنان | KERRHAWE | نشط ومتوفر | 4215162018601 | 126680152 | HEDSTROM 12766 KERRHAWE | 062234674 | DNTLSP | Dental Supplies | MedicalSupplies | Room Temp 15-25°C | EA | MEDICAL-30 |  | أخرى | H FILE L21MM SIZE 15 - 21 MM
4215162038200 | LENTULO SPIRAL PASTE FILLER L21MM SZ1 | مستهلكات طبية | استخدام عام | 21 MM | أسنان | DENTSPLY | نشط ومتوفر | 4215162038201 | 126680306 | LENTULO PSTE FLLR A002222190000 DENTSPLY | 1835635 | DNTLSP | Dental Supplies | MedicalSupplies | Room Temp 15-25°C | EA | MEDICAL-30 |  | أخرى | LENTULO SPIRAL PASTE FILLER L21MM SZ1 - 21 MM
4215162038700 | H FILE L21MM SIZE 20 | مستهلكات طبية | استخدام عام | 21 MM | أسنان | SA | نشط ومتوفر | 4215162038704 | 126680158 | HEDSTROM FILES 12769 KERRHAWE SA | 082229971 | DNTLSP | Dental Supplies | MedicalSupplies | Room Temp 15-25°C | EA | MEDICAL-30 |  | أخرى | H FILE L21MM SIZE 20 - 21 MM
4215162038800 | H FILE L21MM SIZE 25 | مستهلكات طبية | استخدام عام | 21 MM | أسنان | SA | نشط ومتوفر | 4215162038802 | 126680164 | HEDSTROM FILES21MM 12772 KERRHAWE SA | 052264357 | DNTLSP | Dental Supplies | MedicalSupplies | Room Temp 15-25°C | EA | MEDICAL-30 |  | أخرى | H FILE L21MM SIZE 25 - 21 MM
4215162038900 | H FILE L21MM SIZE 30 | مستهلكات طبية | استخدام عام | 21 MM | أسنان | SA | نشط ومتوفر | 4215162038904 | 126680170 | HEDSTROM FILES21MMSZ 12775 KERRHAWE SA | 082292066 | DNTLSP | Dental Supplies | MedicalSupplies | Room Temp 15-25°C | EA | MEDICAL-30 |  | أخرى | H FILE L21MM SIZE 30 - 21 MM
4215162039000 | H FILE L21MM SIZE 35 | مستهلكات طبية | استخدام عام | 21 MM | أسنان | SA | نشط ومتوفر | 4215162039002 | 126680176 | HEDSTROM FILES21MM 12778 KERRHAWE SA | 032287880 | DNTLSP | Dental Supplies | MedicalSupplies | Room Temp 15-25°C | EA | MEDICAL-30 |  | أخرى | H FILE L21MM SIZE 35 - 21 MM
4215162039100 | H FILE L21MM SIZE 40 | مستهلكات طبية | استخدام عام | 21 MM | أسنان | SA | نشط ومتوفر | 4215162039102 | 126680182 | HEDSTROM FILES21MM 12781 KERRHAWE SA | 072246831 | DNTLSP | Dental Supplies | MedicalSupplies | Room Temp 15-25°C | EA | MEDICAL-30 |  | أخرى | H FILE L21MM SIZE 40 - 21 MM
4215162039500 | H FILE L25MM SIZE 20 | مستهلكات طبية | استخدام عام | 25 MM | أسنان | SA | نشط ومتوفر | 4215162039502 | 126680160 | HEDSTROM FILES 11345 KERRHAWE SA | 092341934 | DNTLSP | Dental Supplies | MedicalSupplies | Room Temp 15-25°C | EA | MEDICAL-30 |  | أخرى | H FILE L25MM SIZE 20 - 25 MM
4215162039600 | H FILE L25MM SIZE 25 | مستهلكات طبية | استخدام عام | 25 MM | أسنان | SA | نشط ومتوفر | 4215162039602 | 126680166 | HEDSTROM FILES 11346 KERRHAWE SA | 092216107 | DNTLSP | Dental Supplies | MedicalSupplies | Room Temp 15-25°C | EA | MEDICAL-30 |  | أخرى | H FILE L25MM SIZE 25 - 25 MM
4215162039700 | H FILE L25MM SIZE 30 | مستهلكات طبية | استخدام عام | 25 MM | أسنان | SA | نشط ومتوفر | 4215162039702 | 126680172 | HEDSTROM FILES 11347 KERRHAWE SA | 092243766 | DNTLSP | Dental Supplies | MedicalSupplies | Room Temp 15-25°C | EA | MEDICAL-30 |  | أخرى | H FILE L25MM SIZE 30 - 25 MM
4215162039800 | H FILE L25MM SIZE 35 | مستهلكات طبية | استخدام عام | 25 MM | أسنان | SA | نشط ومتوفر | 4215162039802 | 126680178 | HEDSTROM FILES25MM 11348 KERRHAWE SA | 092286870 | DNTLSP | Dental Supplies | MedicalSupplies | Room Temp 15-25°C | EA | MEDICAL-30 |  | أخرى | H FILE L25MM SIZE 35 - 25 MM
4215162039900 | H FILE L25MM SIZE 40 | مستهلكات طبية | استخدام عام | 25 MM | أسنان | SA | نشط ومتوفر | 4215162039902 | 126680184 | HEDSTROM FILES 11349 KERRHAWE SA | 102275179 | DNTLSP | Dental Supplies | MedicalSupplies | Room Temp 15-25°C | EA | MEDICAL-30 |  | أخرى | H FILE L25MM SIZE 40 - 25 MM
4215162040800 | H FILE L31MM SIZE 15 | مستهلكات طبية | استخدام عام | 31 MM | أسنان | SA | نشط ومتوفر | 4215162040802 | 126680156 | HEDSTROM FILES 12814 KERRHAWE SA | 092247243 | DNTLSP | Dental Supplies | MedicalSupplies | Room Temp 15-25°C | EA | MEDICAL-30 |  | أخرى | H FILE L31MM SIZE 15 - 31 MM
4215162040900 | H FILE L31MM SIZE 20 | مستهلكات طبية | استخدام عام | 31 MM | أسنان | SA | نشط ومتوفر | 4215162040902 | 126680162 | HEDSTROM FILES 12817 KERRHAWE SA | 062274771 | DNTLSP | Dental Supplies | MedicalSupplies | Room Temp 15-25°C | EA | MEDICAL-30 |  | أخرى | H FILE L31MM SIZE 20 - 31 MM
4215162041000 | H FILE L31MM SIZE 25 | مستهلكات طبية | استخدام عام | 31 MM | أسنان | SA | نشط ومتوفر | 4215162041002 | 126680168 | HEDSTROM FILES 12820 KERRHAWE SA | 072280175 | DNTLSP | Dental Supplies | MedicalSupplies | Room Temp 15-25°C | EA | MEDICAL-30 |  | أخرى | H FILE L31MM SIZE 25 - 31 MM
4215162041100 | H FILE L31MM SIZE 30 | مستهلكات طبية | استخدام عام | 31 MM | أسنان | SA | نشط ومتوفر | 4215162041102 | 126680174 | HEDSTROM FILES 12823 KERRHAWE SA | 042390997 | DNTLSP | Dental Supplies | MedicalSupplies | Room Temp 15-25°C | EA | MEDICAL-30 |  | أخرى | H FILE L31MM SIZE 30 - 31 MM
4215162041200 | H FILE L31MM SIZE 35 | مستهلكات طبية | استخدام عام | 31 MM | أسنان | SA | نشط ومتوفر | 4215162041202 | 126680180 | HEDSTROM FILES 12826 KERRHAWE SA | 042293863 | DNTLSP | Dental Supplies | MedicalSupplies | Room Temp 15-25°C | EA | MEDICAL-30 |  | أخرى | H FILE L31MM SIZE 35 - 31 MM
4215162041300 | H FILE L31MM SIZE 40 | مستهلكات طبية | استخدام عام | 31 MM | أسنان | SA | نشط ومتوفر | 4215162041302 | 126680186 | HEDSTROM FILES 12829 KERRHAWE SA | 052217569 | DNTLSP | Dental Supplies | MedicalSupplies | Room Temp 15-25°C | EA | MEDICAL-30 |  | أخرى | H FILE L31MM SIZE 40 - 31 MM
4215162041500 | K FILE L21MM SIZE 45 80 | مستهلكات طبية | استخدام عام | 21 MM | أسنان | DENTSPLY | نشط ومتوفر | 4215162041501 | 126680112 | KFILE 21MM SZ4580 A12MA02190150 DENTSPLY | 1352773 | DNTLSP | Dental Supplies | MedicalSupplies | Room Temp 15-25°C | EA | MEDICAL-30 |  | أخرى | K FILE L21MM SIZE 45 80 - 21 MM
4215162041900 | K FILE L25MM SIZE 90 140 | مستهلكات طبية | استخدام عام | 25 MM | أسنان | DENTSPLY | نشط ومتوفر | 4215162041901 | 126680120 | KFILE 25MM 90140 A12MA02590250 DENTSPLY | 1351750 | DNTLSP | Dental Supplies | MedicalSupplies | Room Temp 15-25°C | EA | MEDICAL-30 |  | أخرى | K FILE L25MM SIZE 90 140 - 25 MM
4215162042000 | K FILE L31MM SIZE 30 | مستهلكات طبية | استخدام عام | 31 MM | أسنان | SA | نشط ومتوفر | 4215162042002 | 126680098 | K-FILES 30MM 6156 KERRHAWE SA | 082319903 | DNTLSP | Dental Supplies | MedicalSupplies | Room Temp 15-25°C | EA | MEDICAL-30 |  | أخرى | K FILE L31MM SIZE 30 - 31 MM
4215162042100 | K FILE L31MM SIZE 35 | مستهلكات طبية | استخدام عام | 31 MM | أسنان | SA | نشط ومتوفر | 4215162042102 | 126680104 | K-FILES 30MM 6157 KERRHAWE SA | 122281876 | DNTLSP | Dental Supplies | MedicalSupplies | Room Temp 15-25°C | EA | MEDICAL-30 |  | أخرى | K FILE L31MM SIZE 35 - 31 MM
4215162042200 | K FILE L31MM SIZE 40 | مستهلكات طبية | استخدام عام | 31 MM | أسنان | SA | نشط ومتوفر | 4215162042202 | 126680110 | K-FILES 30MM 6159 KERRHAWE SA | 062158168 | DNTLSP | Dental Supplies | MedicalSupplies | Room Temp 15-25°C | EA | MEDICAL-30 |  | أخرى | K FILE L31MM SIZE 40 - 31 MM
4215162042300 | K FILE L31MM SIZE 90 140 | مستهلكات طبية | استخدام عام | 31 MM | أسنان | SANI | نشط ومتوفر | 4215162042306 | 126680150 | K FILE L31MM 90 140 SANI | RH24072501 | DNTLSP | Dental Supplies | MedicalSupplies | Room Temp 15-25°C | EA | MEDICAL-30 |  | أخرى | K FILE L31MM SIZE 90 140 - 31 MM
4215162050000 | ROTARY FILE R PHASE NITI 0.06 TIP25 27MM | مستهلكات طبية | استخدام عام | 27 MM | أسنان | SA | نشط ومتوفر | 4215162050002 | 126500011 | TF 2506 8226257 KERRHAWE SA | 082218878 | DNTLSP | Dental Supplies | MedicalSupplies | Room Temp 15-25°C | EA | MEDICAL-30 |  | أخرى | ROTARY FILE R PHASE NITI 0.06 TIP25 27MM - 27 MM
4215162050200 | ROTARY FILE ORIFICE OPENER NITI SIZE1 | مستهلكات طبية | استخدام عام |  | أسنان | DENTSPLY | نشط ومتوفر | 4215162050203 | 126680608 | PROFILE O.S. A035921990000 DENTSPLY | 1851851 | DNTLSP | Dental Supplies | MedicalSupplies | Room Temp 15-25°C | EA | MEDICAL-30 |  | أخرى | ROTARY FILE ORIFICE OPENER NITI SIZE1
4215162050300 | ROTARY FILE NITI 0.04 L21MM SIZE 15 | مستهلكات طبية | استخدام عام | 0.04 L | أسنان | DENTSPLY | نشط ومتوفر | 4215162050302 | 126680600 | FILE NITI04 TAPER 21 15(6/BOX DENTSPLY | 1784913 | DNTLSP | Dental Supplies | MedicalSupplies | Room Temp 15-25°C | EA | MEDICAL-30 |  | أخرى | ROTARY FILE NITI 0.04 L21MM SIZE 15 - 0.04 L
4215162050400 | ROTARY FILE NITI 0.04 L21MM SIZE 20 | مستهلكات طبية | استخدام عام | 0.04 L | أسنان | DENTSPLY | نشط ومتوفر | 4215162050403 | 126680635 | PROFILE.04 RA A011N22102000 DENTSPLY | 1851447 | DNTLSP | Dental Supplies | MedicalSupplies | Room Temp 15-25°C | EA | MEDICAL-30 |  | أخرى | ROTARY FILE NITI 0.04 L21MM SIZE 20 - 0.04 L
4215162050500 | ROTARY FILE NITI 0.04 L21MM SIZE 40 | مستهلكات طبية | استخدام عام | 0.04 L | أسنان | DENTSPLY | نشط ومتوفر | 4215162050502 | 126680614 | PROFILE.04 RA A011N22104000 DENTSPLY | 1850263 | DNTLSP | Dental Supplies | MedicalSupplies | Room Temp 15-25°C | EA | MEDICAL-30 |  | أخرى | ROTARY FILE NITI 0.04 L21MM SIZE 40 - 0.04 L
4215162050700 | ROTARY FILE NITI 0.06 L25MM SIZE 35 | مستهلكات طبية | استخدام عام | 0.06 L | أسنان | DENTSPLY | نشط ومتوفر | 4215162050702 | 126680628 | PROFILE .06 A034522503500 DENTSPLY | 1836942 | DNTLSP | Dental Supplies | MedicalSupplies | Room Temp 15-25°C | EA | MEDICAL-30 |  | أخرى | ROTARY FILE NITI 0.06 L25MM SIZE 35 - 0.06 L
4215162050800 | M WIRE NITI L25MM SIZE X1 X2 X3 3/BX | مستهلكات طبية | استخدام عام | 25 MM | أسنان | SUPERLINE | نشط ومتوفر | 4215162050802 | 126500099 | X+FILE AFX 025 A01 SHENZHEN SUPERLINE | 230904W02 | DNTLSP | Dental Supplies | MedicalSupplies | Room Temp 15-25°C | EA | MEDICAL-30 |  | أخرى | M WIRE NITI L25MM SIZE X1 X2 X3 3/BX - 25 MM
4215162051300 | NITI ROTARY FILE L21MM SIZE F2 | غير محدد | استخدام عام | 21 MM | عام | ENDODONTICS | نشط ومتوفر | 4215162051301 | 126680569 | OTHERS ETF221HT EDGE ENDO US ENDODONTICS | 120921050 | Unknown | 00-All-Pharma.MS,LS | General | Room Temp 15-25°C | EA | MEDICAL-30 |  | أخرى | NITI ROTARY FILE L21MM SIZE F2 - 21 MM
4215162051500 | NITI ROTARY FILE L21MM SIZE F3 | غير محدد | استخدام عام | 21 MM | عام | ENDODONTICS | نشط ومتوفر | 4215162051501 | 126680571 | OTHERS ETF321HT EDGE ENDO US ENDODONTICS | 032322206 | Unknown | 00-All-Pharma.MS,LS | General | Room Temp 15-25°C | EA | MEDICAL-30 |  | أخرى | NITI ROTARY FILE L21MM SIZE F3 - 21 MM
4215162051700 | NITI ROTARY FILE L21MM SIZE F4 | غير محدد | استخدام عام | 21 MM | عام | DENTSPLY | نشط ومتوفر | 4215162051703 | 126500107 | NITI FILE L21 F4 A0411221G0403 DENTSPLY | 1867346 | Unknown | 00-All-Pharma.MS,LS | General | Room Temp 15-25°C | EA | MEDICAL-30 |  | أخرى | NITI ROTARY FILE L21MM SIZE F4 - 21 MM
4215162052000 | NITI ROTARY FILE L25MM SIZE S2 | مستهلكات طبية | استخدام عام | 25 MM | أسنان | ENDODONTICS | نشط ومتوفر | 4215162052001 | 126680566 | ETES225HT EDGE ENDO US ENDODONTICS | 32322233 | DNTLSP | Dental Supplies | MedicalSupplies | Room Temp 15-25°C | EA | MEDICAL-30 |  | أخرى | NITI ROTARY FILE L25MM SIZE S2 - 25 MM
4215162052300 | SUGARMAN FILE BUCCAL/LINGUAL STRAIGHT | مستهلكات طبية | استخدام عام |  | أسنان | WATAN | نشط ومتوفر | 4215162052301 | 226710060 | SUGARMAN FILE MESIAL/DSTAL WFS3/4S WATAN | 51221244 | DNTLSP | Dental Supplies | MedicalSupplies | Room Temp 15-25°C | EA | MEDICAL-30 |  | أخرى | SUGARMAN FILE BUCCAL/LINGUAL STRAIGHT
4215162052400 | ROTARY FILE NITI 0.06 L25MM SIZE 15 40 | مستهلكات طبية | استخدام عام | 0.06 L | أسنان | DENTSPLY | نشط ومتوفر | 4215162052402 | 126500117 | PROFILE .06 A034522590000 DENTSPLY | 1820404 | DNTLSP | Dental Supplies | MedicalSupplies | Room Temp 15-25°C | EA | MEDICAL-30 |  | أخرى | ROTARY FILE NITI 0.06 L25MM SIZE 15 40 - 0.06 L
4215162052500 | ROTARY FILE R PHASE NITI 0.06 TIP30 23MM | مستهلكات طبية | استخدام عام | 23 MM | أسنان | SA | نشط ومتوفر | 4215162052502 | 126500013 | TF 300623MM 8226303 KERRHAWE SA | 062356838 | DNTLSP | Dental Supplies | MedicalSupplies | Room Temp 15-25°C | EA | MEDICAL-30 |  | أخرى | ROTARY FILE R PHASE NITI 0.06 TIP30 23MM - 23 MM
4215162052600 | ROTARY FILE R PHASE NITI 0.04 TIP25 23MM | مستهلكات طبية | استخدام عام | 23 MM | أسنان | SKY | نشط ومتوفر | 4215162052603 | 126500001 | R.FILE 0.04 TIP25 23 SKYDENT-R-1018 SKY | GO010123 | DNTLSP | Dental Supplies | MedicalSupplies | Room Temp 15-25°C | EA | MEDICAL-30 |  | أخرى | ROTARY FILE R PHASE NITI 0.04 TIP25 23MM - 23 MM
4215162052700 | ROTARY FILE NITI 0.04 L25MM SIZE 25 | مستهلكات طبية | استخدام عام | 0.04 L | أسنان | DENTSPLY | نشط ومتوفر | 4215162052702 | 126680557 | PROFILE.04 RA A011N22502500 DENTSPLY | 1842949 | DNTLSP | Dental Supplies | MedicalSupplies | Room Temp 15-25°C | EA | MEDICAL-30 |  | أخرى | ROTARY FILE NITI 0.04 L25MM SIZE 25 - 0.04 L
4215162052800 | K FILE L21MM SIZE 40 | مستهلكات طبية | استخدام عام | 21 MM | أسنان | SHENZHEN | نشط ومتوفر | 4215162052806 | 126680106 | K FILE L21MM SIZ 40 HSK 021 040 SHENZHEN | WN2502-012 | DNTLSP | Dental Supplies | MedicalSupplies | Room Temp 15-25°C | EA | MEDICAL-30 |  | أخرى | K FILE L21MM SIZE 40 - 21 MM
4215162052900 | K FILE L31MM SIZE 25 | مستهلكات طبية | استخدام عام | 31 MM | أسنان | SHENZHEN | نشط ومتوفر | 4215162052904 | 126680092 | K FILE L31MM SIZ 25 HSK 031 025 SHENZHEN | WN2502-012 | DNTLSP | Dental Supplies | MedicalSupplies | Room Temp 15-25°C | EA | MEDICAL-30 |  | أخرى | K FILE L31MM SIZE 25 - 31 MM
4215162053400 | ROTARY FILE NITI 0.04 L25MM SIZE 45 | مستهلكات طبية | استخدام عام | 0.04 L | أسنان | DENTSPLY | نشط ومتوفر | 4215162053402 | 126680603 | PROFILE.04 RA A011N22504500 DENTSPLY | 1848325 | DNTLSP | Dental Supplies | MedicalSupplies | Room Temp 15-25°C | EA | MEDICAL-30 |  | أخرى | ROTARY FILE NITI 0.04 L25MM SIZE 45 - 0.04 L
4215162053500 | ROTARY FILE NITI 0.04 L21MM SIZE 45 | مستهلكات طبية | استخدام عام | 0.04 L | أسنان | DENTSPLY | نشط ومتوفر | 4215162053502 | 126680602 | PROFILE.04 RA A011N22104500 DENTSPLY | 1818453 | DNTLSP | Dental Supplies | MedicalSupplies | Room Temp 15-25°C | EA | MEDICAL-30 |  | أخرى | ROTARY FILE NITI 0.04 L21MM SIZE 45 - 0.04 L
4215162053600 | ROTARY FILE NITI 0.04 L25MM SIZE 40 | مستهلكات طبية | استخدام عام | 0.04 L | أسنان | DENTSPLY | نشط ومتوفر | 4215162053601 | 126680717 | ROTARY FILE NITI L25MM SZ40 DENTSPLY | 1814803 | DNTLSP | Dental Supplies | MedicalSupplies | Room Temp 15-25°C | EA | MEDICAL-30 |  | أخرى | ROTARY FILE NITI 0.04 L25MM SIZE 40 - 0.04 L
4215162053700 | ROTARY FILE NITI 0.06 L25MM SIZE 40 | مستهلكات طبية | استخدام عام | 0.06 L | أسنان | DENTSPLY | نشط ومتوفر | 4215162053702 | 126680629 | PROFILE SZ 40 .06 A034522504000 DENTSPLY | 1849543 | DNTLSP | Dental Supplies | MedicalSupplies | Room Temp 15-25°C | EA | MEDICAL-30 |  | أخرى | ROTARY FILE NITI 0.06 L25MM SIZE 40 - 0.06 L
4215162053800 | ROTARY FILE NITI 0.06 L25MM SIZE 30 | مستهلكات طبية | استخدام عام | 0.06 L | أسنان | DENTSPLY | نشط ومتوفر | 4215162053802 | 126680561 | FILE NITI06 TAPER 25 30DENTSPLY | 1836936 | DNTLSP | Dental Supplies | MedicalSupplies | Room Temp 15-25°C | EA | MEDICAL-30 |  | أخرى | ROTARY FILE NITI 0.06 L25MM SIZE 30 - 0.06 L
4215162053900 | ROTARY FILE NITI 0.06 L25MM SIZE 25 | مستهلكات طبية | استخدام عام | 0.06 L | أسنان | DENTSPLY | نشط ومتوفر | 4215162053902 | 126680626 | FILE NITI06 TAPER 25 25DENTSPLY | 1832530 | DNTLSP | Dental Supplies | MedicalSupplies | Room Temp 15-25°C | EA | MEDICAL-30 |  | أخرى | ROTARY FILE NITI 0.06 L25MM SIZE 25 - 0.06 L
4215162054000 | ROTARY FILE NITI 0.06 L25MM SIZE 20 | مستهلكات طبية | استخدام عام | 0.06 L | أسنان | DENTSPLY | نشط ومتوفر | 4215162054002 | 126680625 | FILE NITI06 TAPER 25 20DENTSPLY | 1826112 | DNTLSP | Dental Supplies | MedicalSupplies | Room Temp 15-25°C | EA | MEDICAL-30 |  | أخرى | ROTARY FILE NITI 0.06 L25MM SIZE 20 - 0.06 L
4215162054100 | ROTARY FILE NITI 0.06 L21MM SIZE 40 | مستهلكات طبية | استخدام عام | 0.06 L | أسنان | DENTSPLY | نشط ومتوفر | 4215162054102 | 126680624 | PROFILE .06 A034522104000 DENTSPLY | 1837266 | DNTLSP | Dental Supplies | MedicalSupplies | Room Temp 15-25°C | EA | MEDICAL-30 |  | أخرى | ROTARY FILE NITI 0.06 L21MM SIZE 40 - 0.06 L
4215162054200 | ROTARY FILE NITI 0.06 L21MM SIZE 35 | مستهلكات طبية | استخدام عام | 0.06 L | أسنان | DENTSPLY | نشط ومتوفر | 4215162054202 | 126680623 | PROFILE .06 A034522103500 DENTSPLY | 1830976 | DNTLSP | Dental Supplies | MedicalSupplies | Room Temp 15-25°C | EA | MEDICAL-30 |  | أخرى | ROTARY FILE NITI 0.06 L21MM SIZE 35 - 0.06 L
4215162054300 | ROTARY FILE NITI 0.06 L21MM SIZE 30 | مستهلكات طبية | استخدام عام | 0.06 L | أسنان | DENTSPLY | نشط ومتوفر | 4215162054302 | 126680622 | PROFILE .06 A034522103000 DENTSPLY | 1798770 | DNTLSP | Dental Supplies | MedicalSupplies | Room Temp 15-25°C | EA | MEDICAL-30 |  | أخرى | ROTARY FILE NITI 0.06 L21MM SIZE 30 - 0.06 L
4215162054400 | ROTARY FILE NITI 0.06 L21MM SIZE 20 | مستهلكات طبية | استخدام عام | 0.06 L | أسنان | DENTSPLY | نشط ومتوفر | 4215162054402 | 126680620 | PROFILE .06 A034522102000 DENTSPLY | 1820156 | DNTLSP | Dental Supplies | MedicalSupplies | Room Temp 15-25°C | EA | MEDICAL-30 |  | أخرى | ROTARY FILE NITI 0.06 L21MM SIZE 20 - 0.06 L
4215162054500 | ROTARY FILE NITI 0.06 L21MM SIZE 15 40 | مستهلكات طبية | استخدام عام | 0.06 L | أسنان | DENTSPLY | نشط ومتوفر | 4215162054502 | 126500115 | ROTARY FILE 15-40 A034522190000 DENTSPLY | 1821355 | DNTLSP | Dental Supplies | MedicalSupplies | Room Temp 15-25°C | EA | MEDICAL-30 |  | أخرى | ROTARY FILE NITI 0.06 L21MM SIZE 15 40 - 0.06 L
4215162054600 | ROTARY FILE NITI 0.04 L25MM SIZE 35 | مستهلكات طبية | استخدام عام | 0.04 L | أسنان | DENTSPLY | نشط ومتوفر | 4215162054602 | 126680618 | PROFILE.04 RA A011N22503500 DENTSPLY | 1837865 | DNTLSP | Dental Supplies | MedicalSupplies | Room Temp 15-25°C | EA | MEDICAL-30 |  | أخرى | ROTARY FILE NITI 0.04 L25MM SIZE 35 - 0.04 L
4215162054700 | ROTARY FILE NITI 0.04 L25MM SIZE 30 | مستهلكات طبية | استخدام عام | 0.04 L | أسنان | DENTSPLY | نشط ومتوفر | 4215162054702 | 126680617 | PROFILE.04 RA A011N22503000 DENTSPLY | 1838447 | DNTLSP | Dental Supplies | MedicalSupplies | Room Temp 15-25°C | EA | MEDICAL-30 |  | أخرى | ROTARY FILE NITI 0.04 L25MM SIZE 30 - 0.04 L
4215162054800 | ROTARY FILE NITI 0.04 L25MM SIZE 20 | مستهلكات طبية | استخدام عام | 0.04 L | أسنان | DENTSPLY | نشط ومتوفر | 4215162054802 | 126680615 | PROFILE.04 RA A011N22502000 DENTSPLY | 1826538 | DNTLSP | Dental Supplies | MedicalSupplies | Room Temp 15-25°C | EA | MEDICAL-30 |  | أخرى | ROTARY FILE NITI 0.04 L25MM SIZE 20 - 0.04 L
4215162054900 | ROTARY FILE NITI 0.04 L25MM SIZE 15 | مستهلكات طبية | استخدام عام | 0.04 L | أسنان | DENTSPLY | نشط ومتوفر | 4215162054902 | 126500113 | PROFILE.04 RA A011N22501500 DENTSPLY | 1838865 | DNTLSP | Dental Supplies | MedicalSupplies | Room Temp 15-25°C | EA | MEDICAL-30 |  | أخرى | ROTARY FILE NITI 0.04 L25MM SIZE 15 - 0.04 L
4215162055000 | ROTARY FILE NITI 0.04 L21MM SIZE 35 | مستهلكات طبية | استخدام عام | 0.04 L | أسنان | DENTSPLY | نشط ومتوفر | 4215162055002 | 126680613 | PROFILE.04 RA A011N22103500 DENTSPLY | 1851445 | DNTLSP | Dental Supplies | MedicalSupplies | Room Temp 15-25°C | EA | MEDICAL-30 |  | أخرى | ROTARY FILE NITI 0.04 L21MM SIZE 35 - 0.04 L
4215162055100 | ROTARY FILE NITI 0.04 L21MM SIZE 30 | مستهلكات طبية | استخدام عام | 0.04 L | أسنان | DENTSPLY | نشط ومتوفر | 4215162055102 | 126680637 | PROFILE.04 RA A011N22103000 DENTSPLY | 1826981 | DNTLSP | Dental Supplies | MedicalSupplies | Room Temp 15-25°C | EA | MEDICAL-30 |  | أخرى | ROTARY FILE NITI 0.04 L21MM SIZE 30 - 0.04 L
4215162055200 | ROTARY FILE NITI 0.04 L21MM SIZE 25 | مستهلكات طبية | استخدام عام | 0.04 L | أسنان | DENTSPLY | نشط ومتوفر | 4215162055202 | 126680636 | PROFILE.04 RA A011N22102500 DENTSPLY | 1850265 | DNTLSP | Dental Supplies | MedicalSupplies | Room Temp 15-25°C | EA | MEDICAL-30 |  | أخرى | ROTARY FILE NITI 0.04 L21MM SIZE 25 - 0.04 L
4215162055300 | ROTARY FILE NITI 0.04 L21MM 15 40 | مستهلكات طبية | استخدام عام | 0.04 L | أسنان | DENTSPLY | نشط ومتوفر | 4215162055304 | 126500111 | PROFILE.04 RA A011N22190000 DENTSPLY | 1852000 | DNTLSP | Dental Supplies | MedicalSupplies | Room Temp 15-25°C | EA | MEDICAL-30 |  | أخرى | ROTARY FILE NITI 0.04 L21MM 15 40 - 0.04 L
4215162055400 | ROTARY FILE NITI 0.06 L25MM SIZE 45 | مستهلكات طبية | استخدام عام | 0.06 L | أسنان | DENTSPLY | نشط ومتوفر | 4215162055402 | 126680607 | PROFILE SZ 45 .06 A034522504000 DENTSPLY | 1817680 | DNTLSP | Dental Supplies | MedicalSupplies | Room Temp 15-25°C | EA | MEDICAL-30 |  | أخرى | ROTARY FILE NITI 0.06 L25MM SIZE 45 - 0.06 L
4215162055500 | ROTARY FILE NITI 0.06 L21MM SIZE 45 | مستهلكات طبية | استخدام عام | 0.06 L | أسنان | DENTSPLY | نشط ومتوفر | 4215162055502 | 126680606 | PROFILE .06 A034522104000 DENTSPLY | 1849546 | DNTLSP | Dental Supplies | MedicalSupplies | Room Temp 15-25°C | EA | MEDICAL-30 |  | أخرى | ROTARY FILE NITI 0.06 L21MM SIZE 45 - 0.06 L
4215162055600 | ROTARY FILE NITI 0.06 L25MM SIZE 15 | مستهلكات طبية | استخدام عام | 0.06 L | أسنان | DENTSPLY | نشط ومتوفر | 4215162055602 | 126680605 | FILE NITI06 TAPER 25 15- DENTSPLY | 1838756 | DNTLSP | Dental Supplies | MedicalSupplies | Room Temp 15-25°C | EA | MEDICAL-30 |  | أخرى | ROTARY FILE NITI 0.06 L25MM SIZE 15 - 0.06 L
4215162055700 | ROTARY FILE NITI 0.06 L21MM SZ 15 | مستهلكات طبية | استخدام عام | 0.06 L | أسنان | DENTSPLY | نشط ومتوفر | 4215162055702 | 126680604 | PROFILE .06 A034522101500 DENTSPLY | 1829040 | DNTLSP | Dental Supplies | MedicalSupplies | Room Temp 15-25°C | EA | MEDICAL-30 |  | أخرى | ROTARY FILE NITI 0.06 L21MM SZ 15 - 0.06 L
4215162055800 | ROTARY FILE NITI 0.04 L25MM SIZE 15 40 | مستهلكات طبية | استخدام عام | 0.04 L | أسنان | DENTSPLY | نشط ومتوفر | 4215162055803 | 126680601 | PROFILE.04 RA A011N22590000 DENTSPLY | 1851864 | DNTLSP | Dental Supplies | MedicalSupplies | Room Temp 15-25°C | EA | MEDICAL-30 |  | أخرى | ROTARY FILE NITI 0.04 L25MM SIZE 15 40 - 0.04 L
4215162055900 | M WIRE NITI L25MM SIZE X4 3/BX | مستهلكات طبية | استخدام عام | 25 MM | أسنان | SUPERLINE | نشط ومتوفر | 4215162055902 | 126500101 | X+FILE AFX 025 0X4 SHENZHEN SUPERLINE | 230904W02 | DNTLSP | Dental Supplies | MedicalSupplies | Room Temp 15-25°C | EA | MEDICAL-30 |  | أخرى | M WIRE NITI L25MM SIZE X4 3/BX - 25 MM
4215162056000 | M WIRE NITI L21MM SIZE X4 3/BX | مستهلكات طبية | استخدام عام | 21 MM | أسنان | SUPERLINE | نشط ومتوفر | 4215162056002 | 126500097 | X+FILE AFX 021 0X4 SHENZHEN SUPERLINE | 230904W02 | DNTLSP | Dental Supplies | MedicalSupplies | Room Temp 15-25°C | EA | MEDICAL-30 |  | أخرى | M WIRE NITI L21MM SIZE X4 3/BX - 21 MM
4215162056100 | ROTARY FILE R PHASE NITI 0.08 TIP25 27MM | مستهلكات طبية | استخدام عام | 27 MM | أسنان | SA | نشط ومتوفر | 4215162056102 | 126500020 | TF .25/.08 822-8257 KERRHAWE SA | 062213224 | DNTLSP | Dental Supplies | MedicalSupplies | Room Temp 15-25°C | EA | MEDICAL-30 |  | أخرى | ROTARY FILE R PHASE NITI 0.08 TIP25 27MM - 27 MM
4215162056200 | ROTARY FILE R PHASE NITI 0.08 TIP25 23MM | مستهلكات طبية | استخدام عام | 23 MM | أسنان | SYBRONENDO | نشط ومتوفر | 4215162056201 | 126500021 | ROTARY FILE R-PH NITI 8228253 SYBRONENDO | 061576747 | DNTLSP | Dental Supplies | MedicalSupplies | Room Temp 15-25°C | EA | MEDICAL-30 |  | أخرى | ROTARY FILE R PHASE NITI 0.08 TIP25 23MM - 23 MM
4215162056300 | ROTARY FILE R PHASE NITI 0.06 TIP35 27MM | مستهلكات طبية | استخدام عام | 27 MM | أسنان | SKY | نشط ومتوفر | 4215162056303 | 126500019 | RFILE 006 TIP35 27 SKYDENTR1023 SKY | GO010123 | DNTLSP | Dental Supplies | MedicalSupplies | Room Temp 15-25°C | EA | MEDICAL-30 |  | أخرى | ROTARY FILE R PHASE NITI 0.06 TIP35 27MM - 27 MM
4215162056400 | ROTARY FILE R PHASE NITI 0.06 TIP35 23MM | مستهلكات طبية | استخدام عام | 23 MM | أسنان | SA | نشط ومتوفر | 4215162056402 | 126500017 | TF 350623MM 8226353 KERRHAWE SA | 092247188 | DNTLSP | Dental Supplies | MedicalSupplies | Room Temp 15-25°C | EA | MEDICAL-30 |  | أخرى | ROTARY FILE R PHASE NITI 0.06 TIP35 23MM - 23 MM
4215162056500 | ROTARY FILE R PHASE NITI 0.06 TIP30 27MM | مستهلكات طبية | استخدام عام | 27 MM | أسنان | SA | نشط ومتوفر | 4215162056502 | 126500015 | TF 300627MM 8226307 KERRHAWE SA | 052305275 | DNTLSP | Dental Supplies | MedicalSupplies | Room Temp 15-25°C | EA | MEDICAL-30 |  | أخرى | ROTARY FILE R PHASE NITI 0.06 TIP30 27MM - 27 MM
4215162056600 | ROTARY FILE R PHASE NITI 0.04 TIP40 27MM | مستهلكات طبية | استخدام عام | 27 MM | أسنان | SA | نشط ومتوفر | 4215162056602 | 126500007 | TF 400427MM 8224407 KERRHAWE SA | 112260589 | DNTLSP | Dental Supplies | MedicalSupplies | Room Temp 15-25°C | EA | MEDICAL-30 |  | أخرى | ROTARY FILE R PHASE NITI 0.04 TIP40 27MM - 27 MM
4215162056700 | ROTARY FILE R PHASE NITI 0.04 TIP40 23MM | مستهلكات طبية | استخدام عام | 23 MM | أسنان | SKY | نشط ومتوفر | 4215162056703 | 126500005 | RFILE 004 TIP40 23 SKYDENTR1027 SKY | GO010123 | DNTLSP | Dental Supplies | MedicalSupplies | Room Temp 15-25°C | EA | MEDICAL-30 |  | أخرى | ROTARY FILE R PHASE NITI 0.04 TIP40 23MM - 23 MM
4215162056800 | ROTARY FILE R PHASE NITI 0.04 TIP25 27MM | مستهلكات طبية | استخدام عام | 27 MM | أسنان | SKY | نشط ومتوفر | 4215162056803 | 126500003 | RFILE 004 TIP25 27 SKYDENTR1028 SKY | GO010123 | DNTLSP | Dental Supplies | MedicalSupplies | Room Temp 15-25°C | EA | MEDICAL-30 |  | أخرى | ROTARY FILE R PHASE NITI 0.04 TIP25 27MM - 27 MM
4215162057000 | K FILE L31MM SIZE 20 | مستهلكات طبية | استخدام عام | 31 MM | أسنان | SA | نشط ومتوفر | 4215162057002 | 126680086 | K-FILES 30MM 6153 KERRHAWE SA | 082229962 | DNTLSP | Dental Supplies | MedicalSupplies | Room Temp 15-25°C | EA | MEDICAL-30 |  | أخرى | K FILE L31MM SIZE 20 - 31 MM
4215162057100 | K FILE L31MM SIZE 15 | مستهلكات طبية | استخدام عام | 31 MM | أسنان | SA | نشط ومتوفر | 4215162057102 | 126680080 | K-FILES 30MM 6152 KERRHAWE SA | 122387995 | DNTLSP | Dental Supplies | MedicalSupplies | Room Temp 15-25°C | EA | MEDICAL-30 |  | أخرى | K FILE L31MM SIZE 15 - 31 MM
4215162057200 | K FILE L31MM SIZE 10 | مستهلكات طبية | استخدام عام | 31 MM | أسنان | SHENZHEN | نشط ومتوفر | 4215162057204 | 126680074 | K FILE L31MM SIZ 10 HSK 031 010 SHENZHEN | WN2502-012 | DNTLSP | Dental Supplies | MedicalSupplies | Room Temp 15-25°C | EA | MEDICAL-30 |  | أخرى | K FILE L31MM SIZE 10 - 31 MM
4215162057400 | K FILE L25MM SIZE 45 80 | مستهلكات طبية | استخدام عام | 25 MM | أسنان | DENTSPLY | نشط ومتوفر | 4215162057401 | 126680114 | KFILE L25MM 45-80 A12MA02590150 DENTSPLY | 1884449 | DNTLSP | Dental Supplies | MedicalSupplies | Room Temp 15-25°C | EA | MEDICAL-30 |  | أخرى | K FILE L25MM SIZE 45 80 - 25 MM
4215162057500 | K FILE L25MM SIZE 35 | مستهلكات طبية | استخدام عام | 25 MM | أسنان | SA | نشط ومتوفر | 4215162057505 | 126680102 | K-FILES 25MM 6067 KERRHAWE SA | 07225318M | DNTLSP | Dental Supplies | MedicalSupplies | Room Temp 15-25°C | EA | MEDICAL-30 |  | أخرى | K FILE L25MM SIZE 35 - 25 MM
4215162057600 | K FILE L25MM SIZE 30 | مستهلكات طبية | استخدام عام | 25 MM | أسنان | SA | نشط ومتوفر | 4215162057602 | 126680096 | K-FILES 25MM 6066 KERRHAWE SA | 062219866 | DNTLSP | Dental Supplies | MedicalSupplies | Room Temp 15-25°C | EA | MEDICAL-30 |  | أخرى | K FILE L25MM SIZE 30 - 25 MM
4215162057700 | K FILE L25MM SIZE 25 | مستهلكات طبية | استخدام عام | 25 MM | أسنان | SA | نشط ومتوفر | 4215162057702 | 126680090 | K-FILES 25MM 6065 KERRHAWE SA | 092367397 | DNTLSP | Dental Supplies | MedicalSupplies | Room Temp 15-25°C | EA | MEDICAL-30 |  | أخرى | K FILE L25MM SIZE 25 - 25 MM
4215162057800 | K FILE L25MM SIZE 20 | مستهلكات طبية | استخدام عام | 25 MM | أسنان | SHENZHEN | نشط ومتوفر | 4215162057804 | 126680084 | K FILE L25MM SIZ 20 HSK 025 020 SHENZHEN | WN2502-012 | DNTLSP | Dental Supplies | MedicalSupplies | Room Temp 15-25°C | EA | MEDICAL-30 |  | أخرى | K FILE L25MM SIZE 20 - 25 MM
4215162057900 | K FILE L25MM SIZE 15 | مستهلكات طبية | استخدام عام | 25 MM | أسنان | SHENZHEN | نشط ومتوفر | 4215162057904 | 126680078 | K FILE L25MM SIZ 15 HSK 025 015 SHENZHEN | WN2502-012 | DNTLSP | Dental Supplies | MedicalSupplies | Room Temp 15-25°C | EA | MEDICAL-30 |  | أخرى | K FILE L25MM SIZE 15 - 25 MM
4215162058400 | K FILE L21MM SIZE 35 | مستهلكات طبية | استخدام عام | 21 MM | أسنان | SA | نشط ومتوفر | 4215162058402 | 126680100 | K-FILES 21MM 6016 KERRHAWE SA | 032311240 | DNTLSP | Dental Supplies | MedicalSupplies | Room Temp 15-25°C | EA | MEDICAL-30 |  | أخرى | K FILE L21MM SIZE 35 - 21 MM
4215162058500 | K FILE L21MM SIZE 30 | مستهلكات طبية | استخدام عام | 21 MM | أسنان | SA | نشط ومتوفر | 4215162058502 | 126680094 | K-FILES 21MM 6015 KERRHAWE SA | 072246824 | DNTLSP | Dental Supplies | MedicalSupplies | Room Temp 15-25°C | EA | MEDICAL-30 |  | أخرى | K FILE L21MM SIZE 30 - 21 MM
4215162058600 | K FILE L21MM SIZE 25 | مستهلكات طبية | استخدام عام | 21 MM | أسنان | SHENZHEN | نشط ومتوفر | 4215162058604 | 126680088 | K FILE L21MM SIZ 25 HSK 021 025 SHENZHEN | WN2502-012 | DNTLSP | Dental Supplies | MedicalSupplies | Room Temp 15-25°C | EA | MEDICAL-30 |  | أخرى | K FILE L21MM SIZE 25 - 21 MM
4215162058700 | K FILE L21MM SIZE 20 | مستهلكات طبية | استخدام عام | 21 MM | أسنان | SA | نشط ومتوفر | 4215162058702 | 126680082 | K-FILES 21MM 6005 KERRHAWE SA | 022321616 | DNTLSP | Dental Supplies | MedicalSupplies | Room Temp 15-25°C | EA | MEDICAL-30 |  | أخرى | K FILE L21MM SIZE 20 - 21 MM
4215162059100 | H-FILE L25MM SZ15-40 PRE INSERT SIL STOP | مستهلكات طبية | استخدام عام | 25 MM | أسنان | KERRHAWE | نشط ومتوفر | 4215162059102 | 126680154 | HEDSTROM 11344 KERRHAWE | 012261508 | DNTLSP | Dental Supplies | MedicalSupplies | Room Temp 15-25°C | EA | MEDICAL-30 |  | أخرى | H-FILE L25MM SZ15-40 PRE INSERT SIL STOP - 25 MM
4215162067300 | K FILE L25MM SIZE 40 | مستهلكات طبية | استخدام عام | 25 MM | أسنان | SA | نشط ومتوفر | 4215162067303 | 126680108 | K FILE L25MM SIZE 40 6069 KERRHAWE SA | 042250833 | DNTLSP | Dental Supplies | MedicalSupplies | Room Temp 15-25°C | EA | MEDICAL-30 |  | أخرى | K FILE L25MM SIZE 40 - 25 MM
4215162303200 | EXTRACTION FORCEPS #74N LOWER INC AND | معدات جراحية | استخدام عام |  | أسنان | WATAN | نشط ومتوفر | 4215162303201 | 226660025 | EXTRACTION FORCEPS 74N WEXFE74N WATAN | 20910622 | DNTLSP | Dental Supplies | MedicalSupplies | Room Temp 15-25°C | EA | MEDICAL-30 |  | الإجراءات الجراحية | EXTRACTION FORCEPS #74N LOWER INC AND
4215162303400 | ADSON TISSUE NON TOOTHED FORCEPS 12CM | معدات جراحية | استخدام عام | 12 CM | أسنان | MARTIN | نشط ومتوفر | 4215162303403 | 226660067 | DRESSING FORCEPS 12-168-12-07 MARTIN | K6E | DNTLSP | Dental Supplies | MedicalSupplies | Room Temp 15-25°C | EA | MEDICAL-30 |  | الإجراءات الجراحية | ADSON TISSUE NON TOOTHED FORCEPS 12CM - 12 CM
4215162303700 | SILVER PTS STIEGLITZ FORCEPS | معدات جراحية | استخدام عام |  | أسنان | WATAN | نشط ومتوفر | 4215162303701 | 226680370 | SILVR PTS STIEGLTZ FORCP WS4305813 WATAN | 77124 | DNTLSP | Dental Supplies | MedicalSupplies | Room Temp 15-25°C | EA | MEDICAL-30 |  | الإجراءات الجراحية | SILVER PTS STIEGLITZ FORCEPS
4215162303800 | SILVER PTS STIEGLITZ FORCEPS CURVED | معدات جراحية | استخدام عام |  | أسنان | MED | نشط ومتوفر | 4215162303802 | 226680372 | STIEGLITZ 14CM/5 050-129 BEDAYA MED | BM01469 | DNTLSP | Dental Supplies | MedicalSupplies | Room Temp 15-25°C | EA | MEDICAL-30 |  | الإجراءات الجراحية | SILVER PTS STIEGLITZ FORCEPS CURVED
4215162304100 | ARTICULATING PAPER FORCEPS MILLER STRT | مستهلكات مختبرية | العناية المركزة |  | عناية مركزة, أسنان | WATAN | نشط ومتوفر | 4215162304101 | 226650234 | ARTICU PAPR FORCEP MILLER ST WAPF2 WATAN | 21810923 | DNTLSP | Dental Supplies | MedicalSupplies | Room Temp 15-25°C | EA | MEDICAL-30 |  | الإجراءات الجراحية | العناية المركزة ARTICULATING PAPER FORCEPS MILLER STRT
4215162304200 | EXTRACTION FORCEPS #17 U/RIGHT MOLARS | معدات جراحية | استخدام عام |  | أسنان | WATAN | نشط ومتوفر | 4215162304201 | 226660010 | EXTRACTION FORCEPS 17 UR WEXFE17 WATAN | 20611221 | DNTLSP | Dental Supplies | MedicalSupplies | Room Temp 15-25°C | EA | MEDICAL-30 |  | الإجراءات الجراحية | EXTRACTION FORCEPS #17 U/RIGHT MOLARS
4215162304300 | EXTRACTION FORCEPS #1 WIDE U/ANTERIORS | معدات جراحية | استخدام عام |  | أسنان | WATAN | نشط ومتوفر | 4215162304301 | 226660004 | EXTRACTN FORCEPS #1 U/ANTE WEXFE1 WATAN | 20611221 | DNTLSP | Dental Supplies | MedicalSupplies | Room Temp 15-25°C | EA | MEDICAL-30 |  | الإجراءات الجراحية | EXTRACTION FORCEPS #1 WIDE U/ANTERIORS
4215162304400 | EXTRACTION FORCEPS #2 NARROW U/INC | معدات جراحية | استخدام عام |  | أسنان | WATAN | نشط ومتوفر | 4215162304401 | 226660002 | EXTRACTION FORCEP #2 NARROW WEXFE2 WATAN | 21010821 | DNTLSP | Dental Supplies | MedicalSupplies | Room Temp 15-25°C | EA | MEDICAL-30 |  | الإجراءات الجراحية | EXTRACTION FORCEPS #2 NARROW U/INC
4215162304500 | EXTRACTION FORCEPS #7 UPPER BICUSPIDS | معدات جراحية | العناية المركزة |  | عناية مركزة, أسنان | WATAN | نشط ومتوفر | 4215162304501 | 226660006 | EXTRACTN FORCEP #7 UPPER BI WEXFE7 WATAN | 22111123 | DNTLSP | Dental Supplies | MedicalSupplies | Room Temp 15-25°C | EA | MEDICAL-30 |  | الإجراءات الجراحية | العناية المركزة EXTRACTION FORCEPS #7 UPPER BICUSPIDS
4215162304600 | EXTRACTION FORCEPS #79 LOWER WISDOM | معدات جراحية | استخدام عام | 79 L | أسنان | WATAN | نشط ومتوفر | 4215162304601 | 226660026 | EXTRACTN FORCEP 79 LWISD WEXFE79 WATAN | 21010821 | DNTLSP | Dental Supplies | MedicalSupplies | Room Temp 15-25°C | EA | MEDICAL-30 |  | الإجراءات الجراحية | EXTRACTION FORCEPS #79 LOWER WISDOM - 79 L
4215162304700 | EXTRACTION FORCEPS #73 LOWER MOLARS | معدات جراحية | استخدام عام | 73 L | أسنان | WATAN | نشط ومتوفر | 4215162304701 | 226660027 | EXTRACTION FORCEPS 73 LM WEXFE73 WATAN | 211223217 | DNTLSP | Dental Supplies | MedicalSupplies | Room Temp 15-25°C | EA | MEDICAL-30 |  | الإجراءات الجراحية | EXTRACTION FORCEPS #73 LOWER MOLARS - 73 L
4215162402200 | HIGH TORQUE ELECTRICAL LAB HANDPIECE SYS | غير محدد | استخدام عام |  | مختبرات | NSK | نشط ومتوفر | 4215162402203 | 226730750 | ULTIMATE XL MICROMOTOR Y141469 NSK | 00004978 | Unknown | 00-All-Pharma.MS,LS | General | Room Temp 15-25°C | EA | MEDICAL-30 |  | المختبرات العامة | HIGH TORQUE ELECTRICAL LAB HANDPIECE SYS
4215162403100 | CONTRA ANGLE HANDPIECE E TYPE 1:5 | مستهلكات طبية | استخدام عام |  | أسنان | DENTSPLY | نشط ومتوفر | 4215162403101 | 226655020 | CONTRA ANGLE HANDPIECE 6392679 DENTSPLY |  | DNTLSP | Dental Supplies | MedicalSupplies | Room Temp 15-25°C | EA | MEDICAL-30 |  | أخرى | CONTRA ANGLE HANDPIECE E TYPE 1:5
4215162403400 | SURGICAL HP RIGHT ANGLE 2.0/2.3R L5 9MM | معدات جراحية | العمليات الجراحية | 9 MM | عمليات, أسنان | GEBRUDER | نشط ومتوفر | 4215162403401 | 226660157 | HP RIGHT ANGLE 2023R L59MM GEBRUDER | 33573840 | DNTLSP | Dental Supplies | MedicalSupplies | Room Temp 15-25°C | EA | MEDICAL-30 |  | أخرى | العمليات الجراحية SURGICAL HP RIGHT ANGLE 2.0/2.3R L5 9MM - 9 MM
4215162403600 | PLASTIC FILLING INSTRUMENT SET 4 PCS | مستهلكات طبية | استخدام عام |  | أسنان | WATAN | نشط ومتوفر | 4215162403601 | 126750642 | PLASTIC FILLING INST SET W-PFI-SET WATAN | 81111024 | DNTLSP | Dental Supplies | MedicalSupplies | Room Temp 15-25°C | EA | MEDICAL-30 |  | أخرى | PLASTIC FILLING INSTRUMENT SET 4 PCS
4215162700600 | MOUTH MIRROR FRONT SURFACE SIZE 4 | مستهلكات طبية | استخدام عام |  | أسنان | WATAN | نشط ومتوفر | 4215162700602 | 126650558 | MIRROR W-MFS-5 WATAN | 40611221 | DNTLSP | Dental Supplies | MedicalSupplies | Room Temp 15-25°C | EA | MEDICAL-30 |  | أخرى | MOUTH MIRROR FRONT SURFACE SIZE 4
4215162701100 | MOUTH MIRROR PLANE SURFACE SIZE 4 | مستهلكات طبية | استخدام عام |  | أسنان | GMBH | نشط ومتوفر | 4215162701102 | 126650218 | DENTAL MOUTH 702X4 HAHNENKRATT GMBH | 65163 | DNTLSP | Dental Supplies | MedicalSupplies | Room Temp 15-25°C | EA | MEDICAL-30 |  | أخرى | MOUTH MIRROR PLANE SURFACE SIZE 4
4215163000300 | INSTR TEMPORARY FILLING FLAT END SMALL | مستهلكات طبية | استخدام عام |  | أسنان | WATAN | نشط ومتوفر | 4215163000301 | 226650792 | INSTR TEMP FILLING FLAT SML WCIGF1 WATAN | 80611123 | DNTLSP | Dental Supplies | MedicalSupplies | Room Temp 15-25°C | EA | MEDICAL-30 |  | أخرى | INSTR TEMPORARY FILLING FLAT END SMALL
4215163000400 | INSTR TEMPORARY FILLING FLAT END MEDIUM | مستهلكات طبية | استخدام عام |  | أسنان | WATAN | نشط ومتوفر | 4215163000401 | 226650791 | INSTR TEMP FILLING FLAT MED WPFIW3 WATAN | 50710222 | DNTLSP | Dental Supplies | MedicalSupplies | Room Temp 15-25°C | EA | MEDICAL-30 |  | أخرى | INSTR TEMPORARY FILLING FLAT END MEDIUM
4215163100600 | STATE UP PROBE TIP BOX FOR OAE OPEN SYS | مستهلكات طبية | استخدام عام |  | عام | STADLER | نشط ومتوفر | 4215163100601 | 139000171 | STATE UP PROBE TIP BOX GRASON STADLER |  | ENT | Nose, mouth, throat | MedicalSupplies | Room Temp 15-25°C | EA | MEDICAL-30 |  | أخرى | STATE UP PROBE TIP BOX FOR OAE OPEN SYS
4215163101300 | DENTAL EXPLORER NO.8 A SS | مستلزمات الأسنان | استخدام عام |  | أسنان | WATAN | نشط ومتوفر | 4215163101301 | 226650231 | DENTAL EXPLORER NO.8 DA406 WEXPA8A WATAN | 50311023 | DNTLSP | Dental Supplies | MedicalSupplies | Room Temp 15-25°C | EA | MEDICAL-30 |  | أخرى | DENTAL EXPLORER NO.8 A SS
4215163200900 | K FILE L25MM SIZE 08 | مستهلكات طبية | استخدام عام | 25 MM | أسنان | KERRHAWE | نشط ومتوفر | 4215163200902 | 126680066 | K-FILES 14128 KERRHAWE | 082218883 | DNTLSP | Dental Supplies | MedicalSupplies | Room Temp 15-25°C | EA | MEDICAL-30 |  | أخرى | K FILE L25MM SIZE 08 - 25 MM
4215163210000 | SOLUTION CONCENTRATED FIXER AUTOMATIC | محاليل وسوائل | استخدام عام |  | عام | SHENZHEN | نشط ومتوفر | 4215163210004 | 132280054 | SOL CONCENTRATED FIXER FJ 101 F SHENZHEN | FJ-101 | HOSPA | Hospital Supplies A | MedicalSupplies | Room Temp 15-25°C | EA | MEDICAL-30 |  | أخرى | SOLUTION CONCENTRATED FIXER AUTOMATIC
4215163212200 | PERIODONTAL JACQUETTE SCALER | مستهلكات طبية | استخدام عام |  | أسنان | WATAN | نشط ومتوفر | 4215163212203 | 226710052 | PERIODONTAL JACQUETTE SCALER LARGE WATAN | 50810224 | DNTLSP | Dental Supplies | MedicalSupplies | Room Temp 15-25°C | EA | MEDICAL-30 |  | أخرى | PERIODONTAL JACQUETTE SCALER
4215163215700 | PEESO REAMER L32MM RA SIZE 1 | مستهلكات طبية | استخدام عام | 32 MM | أسنان | THOMAS | نشط ومتوفر | 4215163215701 | 126680314 | PEESO REAMERS P32MM/1 THOMAS | 24030105 | DNTLSP | Dental Supplies | MedicalSupplies | Room Temp 15-25°C | EA | MEDICAL-30 |  | أخرى | PEESO REAMER L32MM RA SIZE 1 - 32 MM
4215163215800 | PEESO REAMER L32MM RA SIZE 2 | مستهلكات طبية | استخدام عام | 32 MM | أسنان | THOMAS | نشط ومتوفر | 4215163215802 | 126680315 | PEESO REAMERS P32MM/2 THOMAS | 23090105 | DNTLSP | Dental Supplies | MedicalSupplies | Room Temp 15-25°C | EA | MEDICAL-30 |  | أخرى | PEESO REAMER L32MM RA SIZE 2 - 32 MM
4215163216000 | PEESO REAMER L32MM RA SIZE 4 | مستهلكات طبية | استخدام عام | 32 MM | أسنان | THOMAS | نشط ومتوفر | 4215163216003 | 126500093 | PEESO REAMERS P32MM/4 THOMAS | 23090105 | DNTLSP | Dental Supplies | MedicalSupplies | Room Temp 15-25°C | EA | MEDICAL-30 |  | أخرى | PEESO REAMER L32MM RA SIZE 4 - 32 MM
4215163218300 | PEESO REAMER L32MM RA SIZE 1 6 | مستهلكات طبية | استخدام عام | 32 MM | أسنان | THOMAS | نشط ومتوفر | 4215163218303 | 126680313 | PEESO REAMERS P32MM/1-6 THOMAS | 23090105 | DNTLSP | Dental Supplies | MedicalSupplies | Room Temp 15-25°C | EA | MEDICAL-30 |  | أخرى | PEESO REAMER L32MM RA SIZE 1 6 - 32 MM
4215163500000 | SALIVA EJECTOR NOT LESS THAN 14CM LONG | مستهلكات طبية | الحقن الوريدي | 14 CM | عام | HUA | نشط ومتوفر | 4215163500003 | 126650078 | SALIVA EJECTOR HNSE9691 SHANGHAI HUA | 202509 | HOSPD | Hospital Supplies D | MedicalSupplies | Room Temp 15-25°C | EA | MEDICAL-30 |  | أخرى | الحقن الوريدي SALIVA EJECTOR NOT LESS THAN 14CM LONG - 14 CM
4215163500300 | SURGICAL ASPIRATOR TIPS KIT 2MM | معدات جراحية | العمليات الجراحية | 2 MM | عمليات, أسنان | CORICAMA | نشط ومتوفر | 4215163500301 | 266600017 | SUCTION TUBE 562420 CORICAMA | VI17042 | DNTLSP | Dental Supplies | MedicalSupplies | Room Temp 15-25°C | EA | MEDICAL-30 |  | أخرى | العمليات الجراحية SURGICAL ASPIRATOR TIPS KIT 2MM - 2 MM
4215163600600 | GOLDMAN FOX UNIVERSAL SCALER SIZE 1 | مستهلكات طبية | الحقن الوريدي |  | أسنان | MED | نشط ومتوفر | 4215163600602 | 226710048 | GOLDMAN.FOX #1 75.0182.01 BEDAYA MED | BM01157 | DNTLSP | Dental Supplies | MedicalSupplies | Room Temp 15-25°C | EA | MEDICAL-30 |  | أخرى | الحقن الوريدي GOLDMAN FOX UNIVERSAL SCALER SIZE 1
4215164200000 | PERIODONTAL KNIFE KIRKLAND #15K | مستهلكات طبية | استخدام عام |  | أسنان | MED | نشط ومتوفر | 4215164200002 | 226710036 | KIRKLAND # 025-258 BEDAYA MED | BM01001 | DNTLSP | Dental Supplies | MedicalSupplies | Room Temp 15-25°C | EA | MEDICAL-30 |  | أخرى | PERIODONTAL KNIFE KIRKLAND #15K
4215164400600 | MOUTH PROP SILICONE RUBBER SET OF S/M/L | مستهلكات طبية | استخدام عام |  | أسنان | IND | نشط ومتوفر | 4215164400603 | 226700210 | MOUTH PROP TA013 SHANGHAI HUA EN IND. | 202309 | DNTLSP | Dental Supplies | MedicalSupplies | Room Temp 15-25°C | EA | MEDICAL-30 |  | أخرى | MOUTH PROP SILICONE RUBBER SET OF S/M/L
4215164400700 | MOLT MOUTH GAGS SS 13CM CHILDREN 11CM | مستهلكات طبية | استخدام عام | 13 CM | أسنان | WATAN | نشط ومتوفر | 4215164400701 | 226660395 | MOUTH OPENER JAWS TEFLON WS1702614 WATAN | 22910424 | DNTLSP | Dental Supplies | MedicalSupplies | Room Temp 15-25°C | EA | MEDICAL-30 |  | أخرى | MOLT MOUTH GAGS SS 13CM CHILDREN 11CM - 13 CM
4215164401000 | MOUTH GAG MOLT DESIGN PEDODONTIC 11CM | مستهلكات طبية | استخدام عام | 11 CM | أسنان | WATAN | نشط ومتوفر | 4215164401001 | 226700208 | MOUTH GAG MOLT DESIGN 11CM WMGC WATAN | 22561 | DNTLSP | Dental Supplies | MedicalSupplies | Room Temp 15-25°C | EA | MEDICAL-30 |  | أخرى | MOUTH GAG MOLT DESIGN PEDODONTIC 11CM - 11 CM
4215164800700 | SLIDING CALIPER FOR IMPLANT 0 100MM | مستهلكات طبية | استخدام عام | 100 MM | أسنان | NAJD | نشط ومتوفر | 4215164800702 | 126100028 | CALIPER BEERENDONK 137 BEDAYA MED NAJD | 240002 | DNTLSP | Dental Supplies | MedicalSupplies | Room Temp 15-25°C | EA | MEDICAL-30 |  | أخرى | SLIDING CALIPER FOR IMPLANT 0 100MM - 100 MM
4215165600500 | ENDODONTIC SPREADER SS S E SZ 20 | مستهلكات طبية | استخدام عام |  | أسنان | ASA | نشط ومتوفر | 4215165600507 | 226680362 | ENDODONTIC SPREADER SS S E 20 08001 ASA | 2D22M11 | DNTLSP | Dental Supplies | MedicalSupplies | Room Temp 15-25°C | EA | MEDICAL-30 |  | أخرى | ENDODONTIC SPREADER SS S E SZ 20
4215165600600 | ENDODONTIC SPREADER SS S E FINE | مستهلكات طبية | استخدام عام |  | أسنان | DENTAL | نشط ومتوفر | 4215165600604 | 226680364 | DENTAL INSTRUMENTS 0800-3 ASA DENTAL | 2D22C17 | DNTLSP | Dental Supplies | MedicalSupplies | Room Temp 15-25°C | EA | MEDICAL-30 |  | أخرى | ENDODONTIC SPREADER SS S E FINE
4215165600700 | ENDODONTIC FINGER SPREADER 15 40 | مستهلكات طبية | استخدام عام |  | أسنان | SUPERLINE | نشط ومتوفر | 4215165600703 | 126680316 | SS SPREADER 025 A01 SHENZHEN SUPERLINE | 230904W02 | DNTLSP | Dental Supplies | MedicalSupplies | Room Temp 15-25°C | EA | MEDICAL-30 |  | أخرى | ENDODONTIC FINGER SPREADER 15 40
4215166001700 | CERAMIC BRUSH SYNTHETIC SIZE 3 | مستهلكات طبية | استخدام عام |  | أسنان | DFSDIAMON | نشط ومتوفر | 4215166001701 | 126670642 | CERAMC BRUSH TKNSHI SZ3 41003 DFS-DIAMON | 2021-02-16 | DNTLSP | Dental Supplies | MedicalSupplies | Room Temp 15-25°C | EA | MEDICAL-30 |  | أخرى | CERAMIC BRUSH SYNTHETIC SIZE 3
4215166001800 | CERAMIC BRUSH SYNTHETIC SIZE 5 | مستهلكات طبية | استخدام عام |  | أسنان | DFSDIAMON | نشط ومتوفر | 4215166001801 | 126670644 | CERAMC BRUSH TKNSHI SZ5 41005 DFSDIAMON | 20230630 | DNTLSP | Dental Supplies | MedicalSupplies | Room Temp 15-25°C | EA | MEDICAL-30 |  | أخرى | CERAMIC BRUSH SYNTHETIC SIZE 5
4215166002400 | FLAT BRUSH SYNTHETIC SIZE 2 | مستهلكات طبية | استخدام عام |  | أسنان | GMBH | نشط ومتوفر | 4215166002402 | 126730019 | PASTE OPAQUER BRUSH 66004002 KULZER GMBH | NOLOT | DNTLSP | Dental Supplies | MedicalSupplies | Room Temp 15-25°C | EA | MEDICAL-30 |  | أخرى | FLAT BRUSH SYNTHETIC SIZE 2
4215166002600 | CERAMIC BRUSH SYNTHETIC SIZE 0 | مستهلكات طبية | استخدام عام |  | أسنان | DFSDIAMON | نشط ومتوفر | 4215166002601 | 126730005 | CERAMC BRUSH TKNSHI S0 41000 DFS-DIAMON | 08/18 | DNTLSP | Dental Supplies | MedicalSupplies | Room Temp 15-25°C | EA | MEDICAL-30 |  | أخرى | CERAMIC BRUSH SYNTHETIC SIZE 0
4215166002700 | CERAMIC BRUSH SYNTHETIC SIZE 14 | مستهلكات طبية | استخدام عام |  | أسنان | DFSDIAMON | نشط ومتوفر | 4215166002701 | 126670648 | CERMC BRUSH TKNSHI SZ14 41014 DFS-DIAMON | 2021-11-18 | DNTLSP | Dental Supplies | MedicalSupplies | Room Temp 15-25°C | EA | MEDICAL-30 |  | أخرى | CERAMIC BRUSH SYNTHETIC SIZE 14
4215168800100 | SINUS OSTEOTOMES SET 5 STRAIGHT | مستهلكات طبية | استخدام عام |  | أسنان | WATAN | نشط ومتوفر | 4215168800102 | 126085581 | SINUS OSTEOTOMES SET W-SLE-SET WATAN | 31210122 | DNTLSP | Dental Supplies | MedicalSupplies | Room Temp 15-25°C | EA | MEDICAL-30 |  | أخرى | SINUS OSTEOTOMES SET 5 STRAIGHT
4215180200100 | KIT BUCHANAN PLUGGER 5 SIZES | مستهلكات طبية | استخدام عام |  | أسنان | KERRHAWE | نشط ومتوفر | 4215180200103 | 126500039 | KIT BUCHANAN PLUGGER 952-0003 KERRHAWE | 032385425 | DNTLSP | Dental Supplies | MedicalSupplies | Room Temp 15-25°C | EA | MEDICAL-30 |  | أخرى | KIT BUCHANAN PLUGGER 5 SIZES
4215180201000 | IMPLANT CLEANING INSTRUMENTS KIT | مستهلكات طبية | استخدام عام |  | أسنان | HUFRIEDY | نشط ومتوفر | 4215180201001 | 126100156 | IMPLACARE II IMPLINTRO6 HUFRIEDY | 0223 | DNTLSP | Dental Supplies | MedicalSupplies | Room Temp 15-25°C | EA | MEDICAL-30 |  | أخرى | IMPLANT CLEANING INSTRUMENTS KIT
4215180400000 | GINGIVAL CORD PACKER SS SMALL | مستهلكات طبية | الحقن الوريدي |  | أسنان | WATAN | نشط ومتوفر | 4215180400002 | 126720138 | GINGIVAL CORD PACKER SMLL W-PI-BAL WATAN | 50110222 | DNTLSP | Dental Supplies | MedicalSupplies | Room Temp 15-25°C | EA | MEDICAL-30 |  | أخرى | الحقن الوريدي GINGIVAL CORD PACKER SS SMALL
4215180502400 | ULTRA THIN DISCS 0.25MMX2.2CM | مستهلكات طبية | استخدام عام | 0.25 MM | أسنان | RINGLEB | نشط ومتوفر | 4215180502402 | 126730366 | ULTRA THIN DISCS 2202M HOPF RINGLEB | 498953 | DNTLSP | Dental Supplies | MedicalSupplies | Room Temp 15-25°C | EA | MEDICAL-30 |  | أخرى | ULTRA THIN DISCS 0.25MMX2.2CM - 0.25 MM
4215180503200 | MANDREL FELT CONE SCREW TYPE LARGE | مستهلكات طبية | استخدام عام |  | أسنان | DENTAURUM | نشط ومتوفر | 4215180503201 | 126730088 | MANDRELS A 13930000 DENTAURUM | 121786 | DNTLSP | Dental Supplies | MedicalSupplies | Room Temp 15-25°C | EA | MEDICAL-30 |  | أخرى | MANDREL FELT CONE SCREW TYPE LARGE
4215180504500 | DENTAL POLISHING DISCS KIT 1 | مستلزمات الأسنان | استخدام عام |  | أسنان | KERR | نشط ومتوفر | 4215180504501 |  | DISC POLISHING SUPER FINE RND 4200 KERR | 10456958 | DNTLSP | Dental Supplies | MedicalSupplies | Room Temp 15-25°C | EA | MEDICAL-30 |  | أخرى | DENTAL POLISHING DISCS KIT 1
4215180506300 | BUR:ISO#658 104 292 503 045 | مستهلكات طبية | استخدام عام |  | أسنان | JOTA | نشط ومتوفر | 4215180506303 | 126730389 | BUR 653-104-292-504-050 JOTA | JA075460 | DNTLSP | Dental Supplies | MedicalSupplies | Room Temp 15-25°C | EA | MEDICAL-30 |  | أخرى | BUR:ISO#658 104 292 503 045
4215180506400 | BUR:ISO#658 900 114 534 070 | مستهلكات طبية | استخدام عام |  | أسنان | EDENTA | نشط ومتوفر | 4215180506401 | 126730382 | BUR:ISO#658900114534070 0225UM EDENTA | F01.001 | DNTLSP | Dental Supplies | MedicalSupplies | Room Temp 15-25°C | EA | MEDICAL-30 |  | أخرى | BUR:ISO#658 900 114 534 070
4215180506600 | LINEN POLISHING MOP LARGE 80 100MM | مستهلكات طبية | استخدام عام | 100 MM | أسنان | DENTAURUM | نشط ومتوفر | 4215180506601 | 126730251 | LINEN POLISHING MOP 18120100 DENTAURUM | 126843 | DNTLSP | Dental Supplies | MedicalSupplies | Room Temp 15-25°C | EA | MEDICAL-30 |  | أخرى | LINEN POLISHING MOP LARGE 80 100MM - 100 MM
4215180506700 | BRUSHES HAIR FOR SHINING ACRYLIC 3ROW | مستهلكات طبية | استخدام عام |  | أسنان | YETI | نشط ومتوفر | 4215180506701 | 126730250 | BRUSHES (HAIR) 3ROW 399-5111 YETI | 92552922 | DNTLSP | Dental Supplies | MedicalSupplies | Room Temp 15-25°C | EA | MEDICAL-30 |  | أخرى | BRUSHES HAIR FOR SHINING ACRYLIC 3ROW
4215180506900 | THIN DISC FOR CUTTING SPRUES 0.5MM 2.2CM | مستهلكات طبية | استخدام عام | 0.5 MM | أسنان | KOMET | نشط ومتوفر | 4215180506902 | 126730364 | THIN 9530 900 220 9530 900 220 KOMET | 00517031 | DNTLSP | Dental Supplies | MedicalSupplies | Room Temp 15-25°C | EA | MEDICAL-30 |  | أخرى | THIN DISC FOR CUTTING SPRUES 0.5MM 2.2CM - 0.5 MM
4215180507200 | BUR:ISO#658 900 372 503 220 | مستهلكات طبية | استخدام عام |  | أسنان | DENTAURUM | نشط ومتوفر | 4215180507202 | 126730388 | RUBBER POLISHER 138-101-00 DENTAURUM | 120161 | DNTLSP | Dental Supplies | MedicalSupplies | Room Temp 15-25°C | EA | MEDICAL-30 |  | أخرى | BUR:ISO#658 900 372 503 220
4215180507600 | POLISHING BRUSH FOR ACRYLIC 75 3ROWS | مستهلكات طبية | استخدام عام |  | أسنان | STODDARD | نشط ومتوفر | 4215180507602 | 126730247 | PROPHY POLISHER P014 STODDARD | 533319 | DNTLSP | Dental Supplies | MedicalSupplies | Room Temp 15-25°C | EA | MEDICAL-30 |  | أخرى | POLISHING BRUSH FOR ACRYLIC 75 3ROWS
4215180507700 | POLISHING BRUSH FOR ACRYLIC LESS 50MM | مستهلكات طبية | استخدام عام | 50 MM | أسنان | STODDARD | نشط ومتوفر | 4215180507702 | 126730249 | PROPHY POLISHER P029 STODDARD | 533392 | DNTLSP | Dental Supplies | MedicalSupplies | Room Temp 15-25°C | EA | MEDICAL-30 |  | أخرى | POLISHING BRUSH FOR ACRYLIC LESS 50MM - 50 MM
4215180507900 | POLISHING WHEEL FOR PORCELAIN EXTRA FIN | مستهلكات طبية | استخدام عام |  | أسنان | YETI | نشط ومتوفر | 4215180507901 | 126730286 | POLISH WHEEL PORCELAIN XFIN 3030000 YETI | 92222922 | DNTLSP | Dental Supplies | MedicalSupplies | Room Temp 15-25°C | EA | MEDICAL-30 |  | أخرى | POLISHING WHEEL FOR PORCELAIN EXTRA FIN
4215180508000 | ULTRA THIN DIAMOND DISC 0.10X22MM | مستهلكات طبية | استخدام عام | 10X22MM | أسنان | HEALTH | نشط ومتوفر | 4215180508002 | 126420145 | DISC DIA D345(190) SPRING HEALTH | 2636201 | DNTLSP | Dental Supplies | MedicalSupplies | Room Temp 15-25°C | EA | MEDICAL-30 |  | أخرى | ULTRA THIN DIAMOND DISC 0.10X22MM - 10X22MM
4215180508100 | THIN DIAMOND DISC 0.18X22MM | مستهلكات طبية | استخدام عام | 18X22MM | أسنان | YETI | نشط ومتوفر | 4215180508101 | 126420147 | THIN DIAMOND DISC 0.18X22MM 3992002 YETI | 82332822 | DNTLSP | Dental Supplies | MedicalSupplies | Room Temp 15-25°C | EA | MEDICAL-30 |  | أخرى | THIN DIAMOND DISC 0.18X22MM - 18X22MM
4215180508200 | DISC CUTTING OUT DIES 30 50MM 0.15 .25MM | مستهلكات طبية | استخدام عام | 50 MM | أسنان | DFS | نشط ومتوفر | 4215180508201 | 126500037 | DISC CUTTING OUT DIES 30-50MM 153522 DFS | 2021-06-10 | DNTLSP | Dental Supplies | MedicalSupplies | Room Temp 15-25°C | EA | MEDICAL-30 |  | أخرى | DISC CUTTING OUT DIES 30 50MM 0.15 .25MM - 50 MM
4215180508400 | MUSLIN WHEEL BUFF 3IN 30PLY | مستهلكات طبية | استخدام عام |  | أسنان | DENTAURUM | نشط ومتوفر | 4215180508401 | 126730245 | MUSLIN WHEEL BUFF 3IN 18120000 DENTAURUM | 120799 | DNTLSP | Dental Supplies | MedicalSupplies | Room Temp 15-25°C | EA | MEDICAL-30 |  | أخرى | MUSLIN WHEEL BUFF 3IN 30PLY
4215180508600 | BUR:ISO#685 204 243 512 045 | مستهلكات طبية | استخدام عام |  | أسنان | JOTA | نشط ومتوفر | 4215180508602 | 126750074 | 685-204-243-512-050 JOTA | JA078612 | DNTLSP | Dental Supplies | MedicalSupplies | Room Temp 15-25°C | EA | MEDICAL-30 |  | أخرى | BUR:ISO#685 204 243 512 045
4215180508700 | BUR:ISO#658 204 243 502 045 | مستهلكات طبية | استخدام عام |  | أسنان | JOTA | نشط ومتوفر | 4215180508702 | 126750070 | 685-204-243-522-050 JOTA | JA083544 | DNTLSP | Dental Supplies | MedicalSupplies | Room Temp 15-25°C | EA | MEDICAL-30 |  | أخرى | BUR:ISO#658 204 243 502 045
4215180509000 | BUR:ISO#658 204 243 502 030 | مستهلكات طبية | استخدام عام |  | أسنان | JOTA | نشط ومتوفر | 4215180509002 | 126750068 | BUR 685-204-243-522-030 JOTA | JA081037 | DNTLSP | Dental Supplies | MedicalSupplies | Room Temp 15-25°C | EA | MEDICAL-30 |  | أخرى | BUR:ISO#658 204 243 502 030
4215180602000 | BUR ISO 500-314-194-007-012 | مستهلكات طبية | استخدام عام |  | أسنان | KOMET | نشط ومتوفر | 4215180602001 | 126650142 | H33R 314 012 H33R 314 012 KOMET | 710688 | DNTLSP | Dental Supplies | MedicalSupplies | Room Temp 15-25°C | EA | MEDICAL-30 |  | أخرى | BUR ISO 500-314-194-007-012
4215180604700 | BUR ISO 500-204-001-001-021 | مستهلكات طبية | استخدام عام |  | أسنان | DENTSPLY | نشط ومتوفر | 4215180604701 | 126650194 | BUR:ISO#500-204-001-001-021 DENTSPLY | 1064025 | DNTLSP | Dental Supplies | MedicalSupplies | Room Temp 15-25°C | EA | MEDICAL-30 |  | أخرى | BUR ISO 500-204-001-001-021
4215180604800 | BUR:ISO#500 314 107 006 014 | مستهلكات طبية | استخدام عام |  | أسنان | DENTSPLY | نشط ومتوفر | 4215180604801 |  | BUR:ISO#500-314-107-006-014 DENTSPLY | 1060563 | DNTLSP | Dental Supplies | MedicalSupplies | Room Temp 15-25°C | EA | MEDICAL-30 |  | أخرى | BUR:ISO#500 314 107 006 014
4215180605000 | BUR ISO 500-314-194-006-012 | مستهلكات طبية | استخدام عام |  | أسنان | MICROCOPY | نشط ومتوفر | 4215180605002 | 126650140 | CARBIDE FG FGTC001171 MICROCOPY | 3186303 | DNTLSP | Dental Supplies | MedicalSupplies | Room Temp 15-25°C | EA | MEDICAL-30 |  | أخرى | BUR ISO 500-314-194-006-012
4215180605700 | CELLULOID STRIPS. 002X.375X4INCH 100/PK | مستهلكات طبية | استخدام عام |  | أسنان | KERR | نشط ومتوفر | 4215180605701 | 126650068 | CELLULOID STRIPS.002X.375X4IN 641 KERR | 10056377 | DNTLSP | Dental Supplies | MedicalSupplies | Room Temp 15-25°C | EA | MEDICAL-30 |  | أخرى | شريط فحص
4215180605900 | BUR:ISO#500 204 254 072 018 | مستهلكات طبية | استخدام عام |  | أسنان | DEUTSCHLAND | نشط ومتوفر | 4215180605901 | 126650128 | BUR CARBIDE1.4MM 3M DEUTSCHLAND | 340690 | DNTLSP | Dental Supplies | MedicalSupplies | Room Temp 15-25°C | EA | MEDICAL-30 |  | أخرى | BUR:ISO#500 204 254 072 018
4215181001200 | POLISHING KIT FOR COMPOSITE 12 POLISHER | مستهلكات طبية | استخدام عام |  | أسنان | KERR | نشط ومتوفر | 4215181001201 | 126650018 | POLISHING KIT COMPOSITE 12 8000 KERR | 9658452 | DNTLSP | Dental Supplies | MedicalSupplies | Room Temp 15-25°C | EA | MEDICAL-30 |  | أخرى | POLISHING KIT FOR COMPOSITE 12 POLISHER
4215181100100 | DENTAL PROPHY RUBBER CUPS 100 150/BOX | مستلزمات الأسنان | استخدام عام |  | أسنان | DENTSPLY | نشط ومتوفر | 4215181100101 | 126650062 | DENTAL PROPHY RUBBR CUP C200030 DENTSPLY | 49576 | DNTLSP | Dental Supplies | MedicalSupplies | Room Temp 15-25°C | EA | MEDICAL-30 |  | أخرى | DENTAL PROPHY RUBBER CUPS 100 150/BOX
4215181801000 | AMALGAM CONDENSER SMOOTH SMALL | مستهلكات طبية | استخدام عام |  | أسنان | MED | نشط ومتوفر | 4215181801002 | 226650780 | CONDENSER DOUBLE 025-087 BEDAYA MED | BM00960 | DNTLSP | Dental Supplies | MedicalSupplies | Room Temp 15-25°C | EA | MEDICAL-30 |  | أخرى | AMALGAM CONDENSER SMOOTH SMALL
4215181801100 | AMALGAM CONDENSER SMOOTH MEDIUM | مستهلكات طبية | استخدام عام |  | أسنان | MED | نشط ومتوفر | 4215181801102 | 226650779 | CONDENSER 025-088 BEDAYA MED | BM01002 | DNTLSP | Dental Supplies | MedicalSupplies | Room Temp 15-25°C | EA | MEDICAL-30 |  | أخرى | AMALGAM CONDENSER SMOOTH MEDIUM
4215181801300 | AMALGAM CONDENSER SERRATED SMALL | مستهلكات طبية | استخدام عام |  | أسنان | MED | نشط ومتوفر | 4215181801302 | 226650777 | CONDENSER DOUBLE 025-083 BEDAYA MED | BM01144 | DNTLSP | Dental Supplies | MedicalSupplies | Room Temp 15-25°C | EA | MEDICAL-30 |  | أخرى | AMALGAM CONDENSER SERRATED SMALL
4215181801400 | AMALGAM CONDENSER SERRATED MEDIUM | مستهلكات طبية | استخدام عام |  | أسنان | MED | نشط ومتوفر | 4215181801404 | 226650776 | CONDENSER DOUBLE 025-084 BEDAYA MED | BM01219 | DNTLSP | Dental Supplies | MedicalSupplies | Room Temp 15-25°C | EA | MEDICAL-30 |  | أخرى | AMALGAM CONDENSER SERRATED MEDIUM
4215181801700 | CONDENSER FLAT ENDED SMALL LONG SHAN | مستهلكات طبية | استخدام عام |  | أسنان | NAJD | نشط ومتوفر | 4215181801704 | 226650781 | CONDENSER FIG 1S 025-096 BEDAYA MED NAJD | BM01336 | DNTLSP | Dental Supplies | MedicalSupplies | Room Temp 15-25°C | EA | MEDICAL-30 |  | أخرى | CONDENSER FLAT ENDED SMALL LONG SHAN
4215190000300 | LENTULO SPIRAL PASTE FILLER L25MM SZ1 4 | مستهلكات طبية | استخدام عام | 25 MM | أسنان | DENTSPLY | نشط ومتوفر | 4215190000301 | 126750609 | LENTU PASTE FILLR A002222590000 DENTSPLY | 1821829 | DNTLSP | Dental Supplies | MedicalSupplies | Room Temp 15-25°C | EA | MEDICAL-30 |  | أخرى | LENTULO SPIRAL PASTE FILLER L25MM SZ1 4 - 25 MM
4215190202100 | SET FOR ORAL CARE ONE TRAY | مستهلكات طبية | استخدام عام |  | عام | SMMP | نشط ومتوفر | 4215190202102 | 137200403 | MOUTH CARE STERILE SET EA 025-0000 SMMP | 220727 | HOSPB | Hospital Supplies B | MedicalSupplies | Room Temp 15-25°C | EA | MEDICAL-30 |  | أخرى | SET FOR ORAL CARE ONE TRAY
4215190500600 | FLUORIDE VARNISH SINGLE DOSE 50 100/PK | مستهلكات طبية | استخدام عام |  | أسنان | NANOVA | نشط ومتوفر | 4215190500606 | 126750045 | FLUORID VARNSH SNGL DOS 14213100 NANOVA | 080197 | DNTLSP | Dental Supplies | MedicalSupplies | Room Temp 15-25°C | EA | MEDICAL-30 |  | أخرى | FLUORIDE VARNISH SINGLE DOSE 50 100/PK
4215191300300 | FLUORIDE TRAYS LARGE 100/BOX | مستهلكات طبية | استخدام عام |  | أسنان | KEYSTONE | نشط ومتوفر | 4215191300302 | 126700189 | FLUORIDE DISPOSABLE 9525050 KEYSTONE | 202408 | DNTLSP | Dental Supplies | MedicalSupplies | Room Temp 15-25°C | EA | MEDICAL-30 |  | أخرى | FLUORIDE TRAYS LARGE 100/BOX
4215210100000 | CASTING RING SIZE 65MM SS BASE | مستهلكات طبية | استخدام عام | 65 MM | أسنان | GMBH | نشط ومتوفر | 4215210100001 | 126730226 | RING X6 65 MM 64500696 KULZER GMBH | 5953853 | DNTLSP | Dental Supplies | MedicalSupplies | Room Temp 15-25°C | EA | MEDICAL-30 |  | أخرى | CASTING RING SIZE 65MM SS BASE - 65 MM
4215210500300 | IMPRESSION PERFORATED TRAYS U/L LARGE | مستهلكات طبية | استخدام عام |  | أسنان | SHANGHAI | نشط ومتوفر | 4215210500303 | 126720125 | UPPER IM002A-1 SHANGHAI | 202404 | DNTLSP | Dental Supplies | MedicalSupplies | Room Temp 15-25°C | EA | MEDICAL-30 |  | أخرى | IMPRESSION PERFORATED TRAYS U/L LARGE
4215210501700 | IMPRESSION SECTIONAL TRAYS MEDIUM DISP | مستهلكات طبية | استخدام عام |  | أسنان | HUA | نشط ومتوفر | 4215210501701 | 126500159 | TRAY IMPRESSION IM001B SHANGHAI HUA | 202309 | DNTLSP | Dental Supplies | MedicalSupplies | Room Temp 15-25°C | EA | MEDICAL-30 |  | أخرى | IMPRESSION SECTIONAL TRAYS MEDIUM DISP
4215210501900 | IMPRESSION PERFORATED TRAYS U/L SMALL | مستهلكات طبية | استخدام عام |  | أسنان | SHANGHAI | نشط ومتوفر | 4215210501903 | 126720122 | IMPRESSN PERF. TRAYS IM002A-5 SHANGHAI | 202404 | DNTLSP | Dental Supplies | MedicalSupplies | Room Temp 15-25°C | EA | MEDICAL-30 |  | أخرى | IMPRESSION PERFORATED TRAYS U/L SMALL
4215210503800 | IMPRESSION SECTIONAL TRAYS LARGE DISP | مستهلكات طبية | استخدام عام |  | أسنان | HUA | نشط ومتوفر | 4215210503802 | 126500157 | IMPRESSION SECTIONAL IM001 SHANGHAI HUA | 202307 | DNTLSP | Dental Supplies | MedicalSupplies | Room Temp 15-25°C | EA | MEDICAL-30 |  | أخرى | IMPRESSION SECTIONAL TRAYS LARGE DISP
4215210504800 | PERFORATED EDENT. IMPR TRAY U/L MEDIUM | مستهلكات طبية | استخدام عام |  | أسنان | WATAN | نشط ومتوفر | 4215210504801 | 226720016 | PERF EDENT IMP TRAY U/L M WITPSUL4 WATAN | 40910222 | DNTLSP | Dental Supplies | MedicalSupplies | Room Temp 15-25°C | EA | MEDICAL-30 |  | أخرى | PERFORATED EDENT. IMPR TRAY U/L MEDIUM
4215211400600 | AUTO MIX GUN FOR 1:1 IMPRESSION | مستهلكات طبية | استخدام عام |  | أسنان | IND | نشط ومتوفر | 4215211400602 | 126730000 | AUTO MIX HNGN-004 SHANGHAI HUA EN IND. | 202309 | DNTLSP | Dental Supplies | MedicalSupplies | Room Temp 15-25°C | EA | MEDICAL-30 |  | أخرى | AUTO MIX GUN FOR 1:1 IMPRESSION
4215212101600 | IMPRESSION COPING CT 3.0 3.5MM SHORT | مستهلكات طبية | استخدام عام | 3.5 MM | أسنان | BIOMET | نشط ومتوفر | 4215212101601 | 126100111 | IMPRESSION COPING 3.0-3.5 IMIT33 BIOMET | 1261343 | DNTLSP | Dental Supplies | MedicalSupplies | Room Temp 15-25°C | EA | MEDICAL-30 |  | أخرى | IMPRESSION COPING CT 3.0 3.5MM SHORT - 3.5 MM
4215212101800 | IMPRESSION COPING CT 4.6 6.0MM SHORT | مستهلكات طبية | استخدام عام | 6.0 MM | أسنان | BIOMET | نشط ومتوفر | 4215212101805 | 126100119 | IMPRESSION 4.6 6.0MM SHORT IWIT55 BIOMET | 1270917 | DNTLSP | Dental Supplies | MedicalSupplies | Room Temp 15-25°C | EA | MEDICAL-30 |  | أخرى | IMPRESSION COPING CT 4.6 6.0MM SHORT - 6.0 MM
4215212102100 | IMPRESSION COPING OT 4.6 6.0MM STANDARD | مستهلكات طبية | استخدام عام | 6.0 MM | أسنان | BIOMET | نشط ومتوفر | 4215212102101 | 126100117 | IMPRESSION COPING OPEN IWIP55 BIOMET | 1273906 | DNTLSP | Dental Supplies | MedicalSupplies | Room Temp 15-25°C | EA | MEDICAL-30 |  | أخرى | IMPRESSION COPING OT 4.6 6.0MM STANDARD - 6.0 MM
4215220010900 | GENERAL PURPOSE GLUE 20 30ML | مستهلكات طبية | استخدام عام | 30 ML | أسنان | GMBH | نشط ومتوفر | 4215220010901 | 126500129 | GENERAL PURPOSE GLUE 2030ML 25023 GMBH | 20231219 | DNTLSP | Dental Supplies | MedicalSupplies | Cold Temp 2-8°C | EA | MEDICAL-30 |  | أخرى | GENERAL PURPOSE GLUE 20 30ML - 30 ML
4215220011800 | SS ROUND WIRE 0.8MM 20M/ROLL | مستهلكات طبية | استخدام عام | 0.8 MM | أسنان | SYNTHES | نشط ومتوفر | 4215220011802 | 126730378 | CERCLAGE WIRE 29109 DEPUY SYNTHES | 924P387 | DNTLSP | Dental Supplies | MedicalSupplies | Room Temp 15-25°C | EA | MEDICAL-30 |  | أخرى | SS ROUND WIRE 0.8MM 20M/ROLL - 0.8 MM
4215220012100 | SS ROUND WIRE 0.7MM 20M/ROLL | مستهلكات طبية | استخدام عام | 0.7 MM | أسنان | DENTAURUM | نشط ومتوفر | 4215220012101 | 126690032 | SS ROUND WIRE 0.7MM 51307000 DENTAURUM | 517961 | DNTLSP | Dental Supplies | MedicalSupplies | Room Temp 15-25°C | EA | MEDICAL-30 |  | أخرى | SS ROUND WIRE 0.7MM 20M/ROLL - 0.7 MM
4215221300100 | WAX PATTERN LINGUAL BAR WIDE | مستهلكات طبية | استخدام عام |  | أسنان | GMBH | نشط ومتوفر | 4215221300102 | 126730050 | LINGUAL BARS 64500778 KULZER GMBH | 35014122 | DNTLSP | Dental Supplies | MedicalSupplies | Room Temp 15-25°C | EA | MEDICAL-30 |  | أخرى | WAX PATTERN LINGUAL BAR WIDE
4215221300200 | WAX PATTERN LINGUAL BAR NARROW | مستهلكات طبية | استخدام عام |  | أسنان | GMBH | نشط ومتوفر | 4215221300202 | 126730048 | LINGUAL BARS 64500777 KULZER GMBH | 12114123 | DNTLSP | Dental Supplies | MedicalSupplies | Room Temp 15-25°C | EA | MEDICAL-30 |  | أخرى | WAX PATTERN LINGUAL BAR NARROW
4215221300300 | WAX PATTERN MOLAR AND PREMOLAR CLASP | مستهلكات طبية | استخدام عام |  | أسنان | YETI | نشط ومتوفر | 4215221300301 | 126730040 | WAX PATTERN MOLAR CLASP 1110000 YETI | 21931523 | DNTLSP | Dental Supplies | MedicalSupplies | Room Temp 15-25°C | EA | MEDICAL-30 |  | أخرى | WAX PATTERN MOLAR AND PREMOLAR CLASP
4215221300500 | WAX PATTERN RING CLASP | مستهلكات طبية | استخدام عام |  | أسنان | YETI | نشط ومتوفر | 4215221300501 | 126730042 | WAX PATTERN RING CLASP 1150000 YETI | 41930723 | DNTLSP | Dental Supplies | MedicalSupplies | Room Temp 15-25°C | EA | MEDICAL-30 |  | أخرى | WAX PATTERN RING CLASP
4215221300600 | WAX PATTERN DOUBLE ARM CLASP W/REST SML | مستهلكات طبية | استخدام عام |  | أسنان | GMBH | نشط ومتوفر | 4215221300602 | 126730044 | BONYHARD CLASPS 64600005 KULZER GMBH | 11053823 | DNTLSP | Dental Supplies | MedicalSupplies | Room Temp 15-25°C | EA | MEDICAL-30 |  | أخرى | WAX PATTERN DOUBLE ARM CLASP W/REST SML
4215222000900 | ORTHO PLASTER SET WEIGHT +15 KGM | مستهلكات طبية | استخدام عام | 15 KG | أسنان | KULZR | نشط ومتوفر | 4215222000904 | 126730112 | DENT ORTHO PLASTER 50LB 65350226 KULZR | 6051152 | DNTLSP | Dental Supplies | MedicalSupplies | Room Temp 15-25°C | EA | MEDICAL-30 |  | العناية بالجروح | ORTHO PLASTER SET WEIGHT +15 KGM - 15 KG
4215222200200 | CRUCIBLE RUBBER FORMER 60-70 CASTING | مستهلكات طبية | استخدام عام |  | أسنان | GMBH | نشط ومتوفر | 4215222200202 | 126730230 | CONE FORMER 6450 0710 KULZER GMBH | CFHR710-10 | DNTLSP | Dental Supplies | MedicalSupplies | Room Temp 15-25°C | EA | MEDICAL-30 |  | أخرى | CRUCIBLE RUBBER FORMER 60-70 CASTING
4215222200600 | CRUCIBLE RUBBER FORMER FOR ALL SIZES | مستهلكات طبية | استخدام عام |  | أسنان | DENTAURUM | نشط ومتوفر | 4215222200601 | 126730238 | CRUCIBLE RUBBR FORMER 10682500 DENTAURUM | 526016 | DNTLSP | Dental Supplies | MedicalSupplies | Room Temp 15-25°C | EA | MEDICAL-30 |  | أخرى | CRUCIBLE RUBBER FORMER FOR ALL SIZES
4215224100200 | RING LINER STANDARD NON ASBESTOS 2M | مستهلكات طبية | استخدام عام |  | أسنان | GMBH | نشط ومتوفر | 4215224100202 | 126730242 | CASTING RING 64500700 KULZER GMBH | NO-LOT | DNTLSP | Dental Supplies | MedicalSupplies | Room Temp 15-25°C | EA | MEDICAL-30 |  | أخرى | RING LINER STANDARD NON ASBESTOS 2M
4215224101000 | DOWEL PINS SMALL 1000/BOX | مستهلكات طبية | استخدام عام |  | أسنان | EDENTA | نشط ومتوفر | 4215224101001 | 126730390 | DOWEL PINS SMALL PIN0190-1000 EDENTA | E09.003 | DNTLSP | Dental Supplies | MedicalSupplies | Room Temp 15-25°C | EA | MEDICAL-30 |  | أخرى | DOWEL PINS SMALL 1000/BOX
4215224101300 | DOWEL PINS MEDIUM REGULAR 1000/BOX | مستهلكات طبية | استخدام عام |  | أسنان | KULZER | نشط ومتوفر | 4215224101302 | 126730329 | TAPERED PINS 6450 0910 KULZER |  | DNTLSP | Dental Supplies | MedicalSupplies | Room Temp 15-25°C | EA | MEDICAL-30 |  | أخرى | DOWEL PINS MEDIUM REGULAR 1000/BOX
4215224101600 | SANDPAPER ROLL 10 15MMX5 10M/ROLL | مستهلكات مختبرية | استخدام عام | 15 MM | أسنان | DENTAURUM | نشط ومتوفر | 4215224101601 | 126730402 | SANDPAPER ROLL 1015MM 14001500 DENTAURUM | 126340 | DNTLSP | Dental Supplies | MedicalSupplies | Room Temp 15-25°C | EA | MEDICAL-30 |  | أخرى | SANDPAPER ROLL 10 15MMX5 10M/ROLL - 15 MM
4215240001300 | VISIBLE LIGHT CURE SHEETS SPECIAL TRAY | مستهلكات طبية | استخدام عام |  | أسنان | MORSA | نشط ومتوفر | 4215240001301 | 126500131 | MATERIAL DENTAL DH000301NB814 MORSA | C999 | DNTLSP | Dental Supplies | MedicalSupplies | Room Temp 15-25°C | EA | MEDICAL-30 |  | أخرى | VISIBLE LIGHT CURE SHEETS SPECIAL TRAY
4215240001400 | WAX MESH RETENTION W/FINISHING LINE | مستهلكات طبية | استخدام عام |  | أسنان | YETI | نشط ومتوفر | 4215240001401 | 126730054 | WAX MESH RETENTN FINISH LIN 1261000 YETI | 22933823 | DNTLSP | Dental Supplies | MedicalSupplies | Room Temp 15-25°C | EA | MEDICAL-30 |  | أخرى | WAX MESH RETENTION W/FINISHING LINE
4215241200100 | WAX PATTERN FINISHING WIRES ASSORTED | مستهلكات طبية | استخدام عام |  | أسنان | GMBH | نشط ومتوفر | 4215241200102 | 126730062 | RING CLASPS 64600009 KULZER GMBH | 52553823 | DNTLSP | Dental Supplies | MedicalSupplies | Room Temp 15-25°C | EA | MEDICAL-30 |  | أخرى | WAX PATTERN FINISHING WIRES ASSORTED
4215241201100 | BLUE INLAY CASTING WAX HARD | مستهلكات طبية | استخدام عام |  | أسنان | GMBH | نشط ومتوفر | 4215241201102 | 126730026 | MODELLING WAX 64601002 KULZER GMBH | 10335023 | DNTLSP | Dental Supplies | MedicalSupplies | Room Temp 15-25°C | EA | MEDICAL-30 |  | أخرى | BLUE INLAY CASTING WAX HARD
4215241201200 | FINE STIPPLE CASTING WA 15X7.5CM 0.6MM | مستهلكات طبية | استخدام عام | 7.5 CM | أسنان | DENTAURUM | نشط ومتوفر | 4215241201202 | 126730701 | CASTING WAX 117-060-00 DENTAURUM | 513390A | DNTLSP | Dental Supplies | MedicalSupplies | Room Temp 15-25°C | EA | MEDICAL-30 |  | أخرى | FINE STIPPLE CASTING WA 15X7.5CM 0.6MM - 7.5 CM
4215241201700 | FINE STIPPLE CASTING WAX 15X7.5CM 0.4MM | مستهلكات طبية | استخدام عام | 7.5 CM | أسنان | DENTAURUM | نشط ومتوفر | 4215241201702 | 126730082 | CASTING WAX 117-040-00 DENTAURUM | 513389A | DNTLSP | Dental Supplies | MedicalSupplies | Room Temp 15-25°C | EA | MEDICAL-30 |  | أخرى | FINE STIPPLE CASTING WAX 15X7.5CM 0.4MM - 7.5 CM
4215241202000 | WAX BASE PLATE 1KG EMULOSIFYING | أدوية | استخدام عام | 1 KG | عام | PHARMA | نشط ومتوفر | 4215241202002 | 552022320 | EMULSIFYING WAX B.P NATIONAL PHARMA | N4028 | RD-CH | Radionuclide and chemicals | Pharmaceuticals | Room Temp 15-25°C | EA | MEDICAL-30 |  | أخرى | WAX BASE PLATE 1KG EMULOSIFYING - 1 KG
4215241202200 | GREEN INLAY CASTING WAX X - HARD | مستهلكات طبية | استخدام عام |  | أسنان | GMBH | نشط ومتوفر | 4215241202202 | 126730078 | RETENTION MESHES 64600003 KULZER GMBH | NO-LOT | DNTLSP | Dental Supplies | MedicalSupplies | Room Temp 15-25°C | EA | MEDICAL-30 |  | أخرى | GREEN INLAY CASTING WAX X - HARD
4215241202300 | ROUND SPRUE WAX 3.5MM SPOOL OF 250 300 | مستهلكات طبية | استخدام عام | 3.5 MM | أسنان | YETI | نشط ومتوفر | 4215241202301 | 126730036 | ROUND SPRUE WAX 35MM 7461035 YETI | 43634122 | DNTLSP | Dental Supplies | MedicalSupplies | Room Temp 15-25°C | EA | MEDICAL-30 |  | أخرى | ROUND SPRUE WAX 3.5MM SPOOL OF 250 300 - 3.5 MM
4215241202500 | ROUND SPRUE WAX 1.5MM SPOOL OF 250 300 | مستهلكات طبية | استخدام عام | 1.5 MM | أسنان | DFS | نشط ومتوفر | 4215241202501 | 126730028 | ROUND SPRUE WAX 15MM 84306 DFS | 2024-01-10 | DNTLSP | Dental Supplies | MedicalSupplies | Room Temp 15-25°C | EA | MEDICAL-30 |  | أخرى | ROUND SPRUE WAX 1.5MM SPOOL OF 250 300 - 1.5 MM
4215241202600 | BITE REGISTRATION WAX WAFER | مستهلكات طبية | استخدام عام |  | أسنان | WHAL | نشط ومتوفر | 4215241202602 | 126720600 | BITE REGISTRATION H00825 COLTENE WHAL | M52356 | DNTLSP | Dental Supplies | MedicalSupplies | Room Temp 15-25°C | EA | MEDICAL-30 |  | أخرى | BITE REGISTRATION WAX WAFER
4215241202700 | BASE PLATE WAX SETTING 1.8MM 500G/BOX | مستهلكات طبية | استخدام عام | 500G | أسنان | MORSA | نشط ومتوفر | 4215241202702 | 126730072 | MODELLING WAX DM000138VA804 MORSA | D32536-5 | DNTLSP | Dental Supplies | MedicalSupplies | Room Temp 15-25°C | EA | MEDICAL-30 |  | أخرى | BASE PLATE WAX SETTING 1.8MM 500G/BOX - 500G
4215241202800 | PINK WAX - RIM HARD | مستهلكات طبية | استخدام عام |  | أسنان | DFS | نشط ومتوفر | 4215241202802 | 126730076 | PINK WAX - RIM HARD 85003 DFS | 2022-07-19 | DNTLSP | Dental Supplies | MedicalSupplies | Room Temp 15-25°C | EA | MEDICAL-30 |  | أخرى | PINK WAX - RIM HARD
4215241500700 | PORCELAIN BODY DENTINE REFILL SHADE B3 | مستهلكات طبية | استخدام عام |  | أسنان | GMBH | نشط ومتوفر | 4215241500703 | 126670548 | HERACERAM DENTINE 66003380 KULZER GMBH | 3520L | DNTLSP | Dental Supplies | MedicalSupplies | Room Temp 15-25°C | EA | MEDICAL-30 |  | أخرى | PORCELAIN BODY DENTINE REFILL SHADE B3
4215241501500 | PORCELAIN BODY DENTINE REFILL SHADE D4 | مستهلكات طبية | استخدام عام |  | أسنان | GMBH | نشط ومتوفر | 4215241501503 | 126670564 | HERACERAM DENTINE 66003396 KULZER GMBH | 3221L | DNTLSP | Dental Supplies | MedicalSupplies | Room Temp 15-25°C | EA | MEDICAL-30 |  | أخرى | PORCELAIN BODY DENTINE REFILL SHADE D4
4215241502900 | PORCELAIN OPAQUE REFILL SHADE B2 | مستهلكات طبية | استخدام عام |  | أسنان | GMBH | نشط ومتوفر | 4215241502903 | 126670514 | HERACERAM OPAQUE 66003312 KULZER GMBH | 8022L | DNTLSP | Dental Supplies | MedicalSupplies | Room Temp 15-25°C | EA | MEDICAL-30 |  | أخرى | PORCELAIN OPAQUE REFILL SHADE B2
4215241504300 | PORCELAIN COLOR STAIN AND GLAZE SYS KIT | مستهلكات طبية | استخدام عام |  | أسنان | VITA | نشط ومتوفر | 4215241504301 | 126670624 | CERAMIC COLOR STAIN PORCELAIN BAPK VITA | 45760 | DNTLSP | Dental Supplies | MedicalSupplies | Room Temp 15-25°C | EA | MEDICAL-30 |  | أخرى | PORCELAIN COLOR STAIN AND GLAZE SYS KIT
4215241531700 | DENTINE LIQUID 50-100ML | مستهلكات طبية | استخدام عام | 100 ML | أسنان | SIRONA | نشط ومتوفر | 4215241531703 | 126670632 | MODELING LIQUID 301126 DENTSPLY SIRONA | 23001166 | DNTLSP | Dental Supplies | MedicalSupplies | Room Temp 15-25°C | EA | MEDICAL-30 |  | أخرى | DENTINE LIQUID 50-100ML - 100 ML
4215241532400 | PORCELAIN OPAQUE REFILL SHADE B1 | مستهلكات طبية | استخدام عام |  | أسنان | GMBH | نشط ومتوفر | 4215241532403 | 126670512 | HERACERAM OPAQUE 66003310 KULZER GMBH | 8322L | DNTLSP | Dental Supplies | MedicalSupplies | Room Temp 15-25°C | EA | MEDICAL-30 |  | أخرى | PORCELAIN OPAQUE REFILL SHADE B1
4215241532500 | PORCELAIN OPAQUE REFILL SHADE A4 | مستهلكات طبية | استخدام عام |  | أسنان | GMBH | نشط ومتوفر | 4215241532503 | 126670510 | HERACERAM OPAQUE 66003308 KULZER GMBH | 6019L | DNTLSP | Dental Supplies | MedicalSupplies | Room Temp 15-25°C | EA | MEDICAL-30 |  | أخرى | PORCELAIN OPAQUE REFILL SHADE A4
4215241532600 | PORCELAIN OPAQUE REFILL SHADE A3.5 | مستهلكات طبية | استخدام عام |  | أسنان | GMBH | نشط ومتوفر | 4215241532603 | 126670508 | HERACERAM OPAQUE 66003306 KULZER GMBH | 8222M | DNTLSP | Dental Supplies | MedicalSupplies | Room Temp 15-25°C | EA | MEDICAL-30 |  | أخرى | PORCELAIN OPAQUE REFILL SHADE A3.5
4215241532900 | PORCELAIN OPAQUE REFILL SHADE A1 | مستهلكات طبية | استخدام عام |  | أسنان | VITA | نشط ومتوفر | 4215241532901 | 126670509 | PRCELAIN OPAQUE REF A1 25G B4840150 VITA | 57160 | DNTLSP | Dental Supplies | MedicalSupplies | Room Temp 15-25°C | EA | MEDICAL-30 |  | أخرى | PORCELAIN OPAQUE REFILL SHADE A1
4215241533300 | PORCELAIN BODY(DENTINE) REFILL SHADE A4 | مستهلكات طبية | استخدام عام |  | أسنان | GMBH | نشط ومتوفر | 4215241533302 | 126670542 | HERACERAM DENTINE 66003374 KULZER GMBH | 4621L | DNTLSP | Dental Supplies | MedicalSupplies | Room Temp 15-25°C | EA | MEDICAL-30 |  | أخرى | PORCELAIN BODY(DENTINE) REFILL SHADE A4
4215241533700 | PORCELAIN BODY DENTINE REFILL SHADE B2 | مستهلكات طبية | استخدام عام |  | أسنان | GMBH | نشط ومتوفر | 4215241533702 | 126670546 | HERACERAM DENTINE 66003378 KULZER GMBH | 3619L | DNTLSP | Dental Supplies | MedicalSupplies | Room Temp 15-25°C | EA | MEDICAL-30 |  | أخرى | PORCELAIN BODY DENTINE REFILL SHADE B2
4215241533900 | PORCELAIN BODY DENTINE REFILL SHADE A1 | مستهلكات طبية | استخدام عام |  | أسنان | GMBH | نشط ومتوفر | 4215241533902 | 126670534 | HERACERAM DENTINE 66003366 KULZER GMBH | 4422L | DNTLSP | Dental Supplies | MedicalSupplies | Room Temp 15-25°C | EA | MEDICAL-30 |  | أخرى | PORCELAIN BODY DENTINE REFILL SHADE A1
4215242300200 | FISSURE SEALANT KIT LIGHT CURE | مستهلكات طبية | استخدام عام |  | أسنان | UAB | نشط ومتوفر | 4215242300214 | 126700002 | FISSURE SEALANT KIT 15000 UAB | 101947 | DNTLSP | Dental Supplies | MedicalSupplies | Room Temp 15-25°C | EA | MEDICAL-30 |  | أخرى | FISSURE SEALANT KIT LIGHT CURE
4215242400200 | SELF-ETCHING CERAMIC PRIMER | مستهلكات طبية | استخدام عام |  | أسنان | KULZER | نشط ومتوفر | 4215242400204 | 126720118 | GLUMA CERAMIC PRIMER 66061425 KULZER | N010130 | DNTLSP | Dental Supplies | MedicalSupplies | Room Temp 15-25°C | EA | MEDICAL-30 |  | أخرى | SELF-ETCHING CERAMIC PRIMER
4215242501600 | ACRYLIC DRY RESIN POLISHING POWDER | مستهلكات طبية | استخدام عام |  | أسنان | BOSWORTH | نشط ومتوفر | 4215242501602 | 126730012 | ACRYLIC DRY 921236 BOSWORTH | 22B334A | DNTLSP | Dental Supplies | MedicalSupplies | Room Temp 15-25°C | EA | MEDICAL-30 |  | أخرى | ACRYLIC DRY RESIN POLISHING POWDER
4215243800100 | DUPLICATING REVERSIBLE HYDROCOLLOID | مستهلكات طبية | استخدام عام |  | أسنان | DENTAURUM | نشط ومتوفر | 4215243800101 | 126730206 | DUPL REV HYDROCOL GEL 10861000 DENTAURUM | 510101B | DNTLSP | Dental Supplies | MedicalSupplies | Room Temp 15-25°C | EA | MEDICAL-30 |  | أخرى | DUPLICATING REVERSIBLE HYDROCOLLOID
4215245311200 | DUAL CURE GI FILLING MATERIAL KIT | مستهلكات طبية | استخدام عام |  | أسنان | DENTSPLY | نشط ومتوفر | 4215245311201 | 126751102 | CHEMFIL POWDER 0606515 DENTSPLY | 2306000448 | DNTLSP | Dental Supplies | MedicalSupplies | Room Temp 15-25°C | EA | MEDICAL-30 |  | أخرى | DUAL CURE GI FILLING MATERIAL KIT
4215245311800 | DENTAL TEMPORARY FILLING MATERIAL | مستلزمات الأسنان | استخدام عام |  | أسنان | PRODUCTS | نشط ومتوفر | 4215245311802 | 126650036 | TEMP FILLING 44030 3M DENTAL PRODUCTS | 10164952 | DNTLSP | Dental Supplies | MedicalSupplies | Room Temp 15-25°C | EA | MEDICAL-30 |  | أخرى | DENTAL TEMPORARY FILLING MATERIAL
4215245312800 | GI DUAL CURE FILLING MATERIAL KIT | مستهلكات طبية | استخدام عام |  | أسنان | SDI | نشط ومتوفر | 4215245312801 | 126650024 | GI DUAL CURE FILLING KIT 8610003 SDI | 1218052 | DNTLSP | Dental Supplies | MedicalSupplies | Room Temp 15-25°C | EA | MEDICAL-30 |  | أخرى | GI DUAL CURE FILLING MATERIAL KIT
4215245700200 | POLYCARBOXYLATE CEMENT | مستهلكات طبية | استخدام عام |  | أسنان | ESPE | نشط ومتوفر | 4215245700202 | 126650040 | POLYCARBOXYLATE CEMENT 38236 3M ESPE | 10575379 | DNTLSP | Dental Supplies | MedicalSupplies | Room Temp 15-25°C | EA | MEDICAL-30 |  | أخرى | POLYCARBOXYLATE CEMENT
4215245800600 | DIE SPACER SILVER + THINNER | مستهلكات طبية | استخدام عام |  | أسنان | DENTAL | نشط ومتوفر | 4215245800602 | 126730189 | DIE SPACER 503-0018+510-0018 YETI DENTAL | 52222523 | DNTLSP | Dental Supplies | MedicalSupplies | Room Temp 15-25°C | EA | MEDICAL-30 |  | أخرى | DIE SPACER SILVER + THINNER
4215246200200 | COMP KIT CHAIR SIDE SOFT DENTURE RELINE | مستهلكات طبية | استخدام عام |  | أسنان | PROMEDICA | نشط ومتوفر | 4215246200202 | 126720098 | SOFT DENTURE RELINE KIT 2580 PROMEDICA | 2414278 | DNTLSP | Dental Supplies | MedicalSupplies | Room Temp 15-25°C | EA | MEDICAL-30 |  | أخرى | COMP KIT CHAIR SIDE SOFT DENTURE RELINE
4215246500100 | DENTAL HANDPIECE LUBRICANT SPRAY | مستلزمات الأسنان | استخدام عام |  | أسنان | CFPM | نشط ومتوفر | 4215246500106 | 126650080 | HANDPIECE LUBRICANT SPRAY 3136616 CFPM | 011024 | DNTLSP | Dental Supplies | MedicalSupplies | Room Temp 15-25°C | EA | MEDICAL-30 |  | أخرى | DENTAL HANDPIECE LUBRICANT SPRAY
4215247703000 | GUTTA PERCHA POINTS SIZE 40/0.06L | مستهلكات طبية | استخدام عام | 0.06 L | أسنان | DENT | نشط ومتوفر | 4215247703001 | 126680040 | GUTTA PERCHA SI 84 SURE DENT | G4135A | DNTLSP | Dental Supplies | MedicalSupplies | Room Temp 15-25°C | EA | MEDICAL-30 |  | أخرى | GUTTA PERCHA POINTS SIZE 40/0.06L - 0.06 L
4215247704800 | GUTTA PERCHA POINTS SIZE 30/0.02 | مستهلكات طبية | استخدام عام |  | أسنان | BIOMED | نشط ومتوفر | 4215247704803 | 126680028 | GUTTA PERCHA 30/0.02 META BIOMED | GE2404M118 | DNTLSP | Dental Supplies | MedicalSupplies | Room Temp 15-25°C | EA | MEDICAL-30 |  | أخرى | GUTTA PERCHA POINTS SIZE 30/0.02
4215247704900 | GUTTA PERCHA POINTS SIZE 35/0.02 | مستهلكات طبية | استخدام عام |  | أسنان | BIOMED | نشط ومتوفر | 4215247704903 | 126680030 | GUTTA PERCHA 35/0.02 META BIOMED | GE2404M118 | DNTLSP | Dental Supplies | MedicalSupplies | Room Temp 15-25°C | EA | MEDICAL-30 |  | أخرى | GUTTA PERCHA POINTS SIZE 35/0.02
4215247705000 | GUTTA PERCHA POINTS SIZE 45/0.02 | مستهلكات طبية | استخدام عام |  | أسنان | BIOMED | نشط ومتوفر | 4215247705003 | 126680034 | GUTTA PERCHA 45/0.02 META BIOMED | GE2404M118 | DNTLSP | Dental Supplies | MedicalSupplies | Room Temp 15-25°C | EA | MEDICAL-30 |  | أخرى | GUTTA PERCHA POINTS SIZE 45/0.02
4215247705600 | GUTTA PERCHA PTS SIZE 90 140/0.02 | مستهلكات طبية | استخدام عام |  | أسنان | DENT | نشط ومتوفر | 4215247705604 | 126680046 | GUTTA PERCHA SI-48 SURE DENT | G4136B | DNTLSP | Dental Supplies | MedicalSupplies | Room Temp 15-25°C | EA | MEDICAL-30 |  | أخرى | GUTTA PERCHA PTS SIZE 90 140/0.02
4215247706800 | GUTTA PERCHA POINTS SIZE FINE | مستهلكات طبية | استخدام عام |  | أسنان | DENT | نشط ومتوفر | 4215247706804 | 126680050 | GUTTA PERCHA SI-15 SURE DENT | G4135A | DNTLSP | Dental Supplies | MedicalSupplies | Room Temp 15-25°C | EA | MEDICAL-30 |  | أخرى | GUTTA PERCHA POINTS SIZE FINE
4215247706900 | GUTTA PERCHA PTS SIZE FINE FINE | مستهلكات طبية | استخدام عام |  | أسنان | DENT | نشط ومتوفر | 4215247706902 | 126680577 | GUTTA PERCHAFF SI-16 SURE DENT | G4135A | DNTLSP | Dental Supplies | MedicalSupplies | Room Temp 15-25°C | EA | MEDICAL-30 |  | أخرى | GUTTA PERCHA PTS SIZE FINE FINE
4215247707000 | GUTTA PERCHA PTS SIZE X FINE | مستهلكات طبية | استخدام عام |  | أسنان | DENT | نشط ومتوفر | 4215247707002 | 126680048 | GUTTA PERCHAXF SI-20 SURE DENT | G4136B | DNTLSP | Dental Supplies | MedicalSupplies | Room Temp 15-25°C | EA | MEDICAL-30 |  | أخرى | GUTTA PERCHA PTS SIZE X FINE
4215247707100 | GUTTA PERCHA POINTS SIZE MEDIUM | مستهلكات طبية | استخدام عام |  | أسنان | DENT | نشط ومتوفر | 4215247707104 | 126680580 | GUTTA PERCHA SI-18 SURE DENT | G4135A | DNTLSP | Dental Supplies | MedicalSupplies | Room Temp 15-25°C | EA | MEDICAL-30 |  | أخرى | GUTTA PERCHA POINTS SIZE MEDIUM
4215247707200 | GUTTA PERCHA PTS SZ MEDIUM LARGE | مستهلكات طبية | استخدام عام |  | أسنان | DENT | نشط ومتوفر | 4215247707202 | 126680579 | GUTTA PERCHAML SI-102 SURE DENT | G4136B | DNTLSP | Dental Supplies | MedicalSupplies | Room Temp 15-25°C | EA | MEDICAL-30 |  | أخرى | GUTTA PERCHA PTS SZ MEDIUM LARGE
4215247707500 | GUTTA PERCHA POINTS SIZE 40/0.04 | مستهلكات طبية | استخدام عام |  | أسنان | DENT | نشط ومتوفر | 4215247707502 | 126500075 | BIO GP SI-54 SURE DENT | G3141B | DNTLSP | Dental Supplies | MedicalSupplies | Room Temp 15-25°C | EA | MEDICAL-30 |  | أخرى | GUTTA PERCHA POINTS SIZE 40/0.04
4215247707600 | CALAMUS ONE CARTRIDGE GUTTA PERCHA 20G | مستهلكات طبية | استخدام عام | 20G | أسنان | DENTSPLY | نشط ومتوفر | 4215247707601 | 126500041 | CALAMUS CRTRDG GP A121000000000 DENTSPLY | 125456 | DNTLSP | Dental Supplies | MedicalSupplies | Room Temp 15-25°C | EA | MEDICAL-30 |  | أخرى | CALAMUS ONE CARTRIDGE GUTTA PERCHA 20G - 20G
4215247707700 | GUTTA PERCHA POINTS SIZE 30/0.04 | مستهلكات طبية | استخدام عام |  | أسنان | BIOMED | نشط ومتوفر | 4215247707703 | 126500069 | GUTTA PERCHA 30/0.04 META BIOMED | GE2404M118 | DNTLSP | Dental Supplies | MedicalSupplies | Room Temp 15-25°C | EA | MEDICAL-30 |  | أخرى | GUTTA PERCHA POINTS SIZE 30/0.04
4215247707800 | CALAMUS ONE CARTRIDGE GUTTA PERCHA 23G | مستهلكات طبية | استخدام عام | 23G | أسنان | DENTSPLY | نشط ومتوفر | 4215247707801 | 126500043 | CALAMUS CRTRDG GP A122000000000 DENTSPLY | 125896 | DNTLSP | Dental Supplies | MedicalSupplies | Room Temp 15-25°C | EA | MEDICAL-30 |  | أخرى | CALAMUS ONE CARTRIDGE GUTTA PERCHA 23G - 23G
4215247707900 | GUTTA PERCHA POINTS F4 | مستهلكات طبية | استخدام عام |  | أسنان | DENTSPLY | نشط ومتوفر | 4215247707902 | 126500083 | PROTAPER GOLD A241W00000403 DENTSPLY | 011023 | DNTLSP | Dental Supplies | MedicalSupplies | Room Temp 15-25°C | EA | MEDICAL-30 |  | أخرى | GUTTA PERCHA POINTS F4
4215247708000 | GUTTA PERCHA POINTS F3 | مستهلكات طبية | استخدام عام |  | أسنان | DENTSPLY | نشط ومتوفر | 4215247708003 | 126500081 | GUTTA PERCHA A241W00000303 DENTSPLY | 031123 | DNTLSP | Dental Supplies | MedicalSupplies | Room Temp 15-25°C | EA | MEDICAL-30 |  | أخرى | GUTTA PERCHA POINTS F3
4215247708100 | GUTTA PERCHA POINTS F2 | مستهلكات طبية | استخدام عام |  | أسنان | DENTSPLY | نشط ومتوفر | 4215247708103 | 126500079 | GUTTA PERCHA A241W00000203 DENTSPLY | 031123 | DNTLSP | Dental Supplies | MedicalSupplies | Room Temp 15-25°C | EA | MEDICAL-30 |  | أخرى | GUTTA PERCHA POINTS F2
4215247708200 | GUTTA PERCHA PTS SIZE 45 80/0.02 | مستهلكات طبية | استخدام عام |  | أسنان | DENT | نشط ومتوفر | 4215247708204 | 126680036 | GUTTA PERCHA SI-09 SURE DENT | G4136B | DNTLSP | Dental Supplies | MedicalSupplies | Room Temp 15-25°C | EA | MEDICAL-30 |  | أخرى | GUTTA PERCHA PTS SIZE 45 80/0.02
4215247708300 | GUTTA PERCHA POINTS SIZE 45/0.06 | مستهلكات طبية | استخدام عام |  | أسنان | DENT | نشط ومتوفر | 4215247708302 | 126500077 | BIO GP SI-85 SURE DENT | G4136B | DNTLSP | Dental Supplies | MedicalSupplies | Room Temp 15-25°C | EA | MEDICAL-30 |  | أخرى | GUTTA PERCHA POINTS SIZE 45/0.06
4215247708400 | GUTTA PERCHA POINTS SIZE 45/0.04 | مستهلكات طبية | استخدام عام |  | أسنان | BIOMED | نشط ومتوفر | 4215247708403 | 126680038 | GUTTA PERCHA 45/0.04 META BIOMED | GE2404M118 | DNTLSP | Dental Supplies | MedicalSupplies | Room Temp 15-25°C | EA | MEDICAL-30 |  | أخرى | GUTTA PERCHA POINTS SIZE 45/0.04
4215247708500 | GUTTA PERCHA POINTS SIZE 40/0.02 | مستهلكات طبية | استخدام عام |  | أسنان | BIOMED | نشط ومتوفر | 4215247708503 | 126680032 | GUTTA PERCHA 40/0.02 META BIOMED | GE2404M118 | DNTLSP | Dental Supplies | MedicalSupplies | Room Temp 15-25°C | EA | MEDICAL-30 |  | أخرى | GUTTA PERCHA POINTS SIZE 40/0.02
4215247708600 | GUTTA PERCHA POINTS SIZE 35/0.06 | مستهلكات طبية | استخدام عام |  | أسنان | DENT | نشط ومتوفر | 4215247708602 | 126500073 | BIO GP35.06 SI-83 SURE DENT | G4136B | DNTLSP | Dental Supplies | MedicalSupplies | Room Temp 15-25°C | EA | MEDICAL-30 |  | أخرى | GUTTA PERCHA POINTS SIZE 35/0.06
4215247708700 | GUTTA PERCHA POINTS SIZE 35/0.04 | مستهلكات طبية | استخدام عام |  | أسنان | BIOMED | نشط ومتوفر | 4215247708703 | 126500071 | GUTTA PERCHA 35/0.04 META BIOMED | GE2404M118 | DNTLSP | Dental Supplies | MedicalSupplies | Room Temp 15-25°C | EA | MEDICAL-30 |  | أخرى | GUTTA PERCHA POINTS SIZE 35/0.04
4215247708800 | GUTTA PERCHA POINTS SIZE 30/0.06 | مستهلكات طبية | استخدام عام |  | أسنان | DENT | نشط ومتوفر | 4215247708802 | 126500065 | BIO GP SI-82 SURE DENT | G4135A | DNTLSP | Dental Supplies | MedicalSupplies | Room Temp 15-25°C | EA | MEDICAL-30 |  | أخرى | GUTTA PERCHA POINTS SIZE 30/0.06
4215247708900 | GUTTA PERCHA POINTS SIZE 25/0.02 | مستهلكات طبية | استخدام عام |  | أسنان | BIOMED | نشط ومتوفر | 4215247708903 | 126680026 | GUTTA PERCHA 25/0.02 META BIOMED | GE2311M023 | DNTLSP | Dental Supplies | MedicalSupplies | Room Temp 15-25°C | EA | MEDICAL-30 |  | أخرى | GUTTA PERCHA POINTS SIZE 25/0.02
4215247709000 | GUTTA PERCHA POINTS SIZE 20/0.02 | مستهلكات طبية | استخدام عام |  | أسنان | BIOMED | نشط ومتوفر | 4215247709003 | 126680024 | GUTTA PERCHA 20/0.02 META BIOMED | GE2212M066 | DNTLSP | Dental Supplies | MedicalSupplies | Room Temp 15-25°C | EA | MEDICAL-30 |  | أخرى | GUTTA PERCHA POINTS SIZE 20/0.02
4215247709100 | GUTTA PERCHA POINTS SIZE 15/0.02 | مستهلكات طبية | استخدام عام |  | أسنان | BIOMED | نشط ومتوفر | 4215247709103 | 126680022 | GUTTA PERCHA 15/0.02 META BIOMED | GE2212M066 | DNTLSP | Dental Supplies | MedicalSupplies | Room Temp 15-25°C | EA | MEDICAL-30 |  | أخرى | GUTTA PERCHA POINTS SIZE 15/0.02
4215247709200 | GUTTA PERCHA PTS SIZE MEDIUM FINE | مستهلكات طبية | استخدام عام |  | أسنان | DENT | نشط ومتوفر | 4215247709202 | 126680052 | GUTTA PERCHAMF SI-19 SURE DENT | G3414E | DNTLSP | Dental Supplies | MedicalSupplies | Room Temp 15-25°C | EA | MEDICAL-30 |  | أخرى | GUTTA PERCHA PTS SIZE MEDIUM FINE
4215247709300 | GUTTA PERCHA PTS SIZE LARGE | مستهلكات طبية | استخدام عام |  | أسنان | DENT | نشط ومتوفر | 4215247709302 |  | GUTTA PERCHA SI-103 SURE DENT | G4135A | DNTLSP | Dental Supplies | MedicalSupplies | Room Temp 15-25°C | EA | MEDICAL-30 |  | أخرى | GUTTA PERCHA PTS SIZE LARGE
4215247709400 | GUTTA PERCHA PTS SIZE FINE MEDIUM | مستهلكات طبية | استخدام عام |  | أسنان | DENT | نشط ومتوفر | 4215247709402 | 126680578 | GUTTA PERCHA SI-17 SURE DENT | G3414E | DNTLSP | Dental Supplies | MedicalSupplies | Room Temp 15-25°C | EA | MEDICAL-30 |  | أخرى | GUTTA PERCHA PTS SIZE FINE MEDIUM
4215247900400 | ALLOY DENTAL BERYLLIUM FREE METAL 1KG | مستلزمات الأسنان | استخدام عام | 1 KG | أسنان | DFS | نشط ومتوفر | 4215247900402 | 126730211 | NIADUR CR-NI-ALLOY 15091-1 DFS | 11/23 | DNTLSP | Dental Supplies | MedicalSupplies | Room Temp 15-25°C | EA | MEDICAL-30 |  | أخرى | ALLOY DENTAL BERYLLIUM FREE METAL 1KG - 1 KG
4215248001200 | ALGINATE IMPR. MAT FAST SET 450-500G/PKG | مستهلكات طبية | استخدام عام | 500G | أسنان | DENTAL | نشط ومتوفر | 4215248001203 | 126730099 | ALGINATE IMP PRIME CHROME PRIME DENTAL | PCR-2304-028 | DNTLSP | Dental Supplies | MedicalSupplies | Room Temp 15-25°C | EA | MEDICAL-30 |  | أخرى | ALGINATE IMPR. MAT FAST SET 450-500G/PKG - 500G
4215248001700 | VINYL POLYSILOXANE LIGHT BODY FAST | مستهلكات طبية | استخدام عام |  | أسنان | ZHERMACK | نشط ومتوفر | 4215248001701 | 126720026 | VIN POLYSILOX LIGHT FST C203040 ZHERMACK | 423164 | DNTLSP | Dental Supplies | MedicalSupplies | Room Temp 15-25°C | EA | MEDICAL-30 |  | أخرى | VINYL POLYSILOXANE LIGHT BODY FAST
4215248200400 | INVESTMENT MATERIAL METAL FREE CERAMIC | مستهلكات طبية | استخدام عام |  | أسنان | KULZER | نشط ومتوفر | 4215248200403 | 126670701 | HERAVEST PRESS 66020402/66019993 KULZER | 6153253-6153258 | DNTLSP | Dental Supplies | MedicalSupplies | Room Temp 15-25°C | EA | MEDICAL-30 |  | أخرى | INVESTMENT MATERIAL METAL FREE CERAMIC
4215248301800 | PAPER POINTS SZXCOARSE STERILE | مستهلكات مختبرية | استخدام عام |  | أسنان | BIOMED | نشط ومتوفر | 4215248301803 | 126680062 | PAPER POINTS XC META BIOMED | PE2404M118 | DNTLSP | Dental Supplies | MedicalSupplies | Room Temp 15-25°C | EA | MEDICAL-30 |  | الوقاية والعدوى | PAPER POINTS SZXCOARSE
4215248301900 | PAPER POINTS SIZEXFINE STERILE | مستهلكات مختبرية | استخدام عام |  | أسنان | BIOMED | نشط ومتوفر | 4215248301902 | 126680054 | PAPER POINTS F META BIOMED | PE2404M118 | DNTLSP | Dental Supplies | MedicalSupplies | Room Temp 15-25°C | EA | MEDICAL-30 |  | الوقاية والعدوى | PAPER POINTS SIZEXFINE
4215248302000 | PAPER POINTS SIZE COARSE STERILE | مستهلكات مختبرية | استخدام عام |  | أسنان | BIOMED | نشط ومتوفر | 4215248302002 | 126680060 | PAPER POINTS C META BIOMED | PE2404M118 | DNTLSP | Dental Supplies | MedicalSupplies | Room Temp 15-25°C | EA | MEDICAL-30 |  | الوقاية والعدوى | PAPER POINTS SIZE COARSE
4215248302100 | PAPER POINTS SIZE 45 80 STERILE | مستهلكات مختبرية | استخدام عام |  | أسنان | BIOMED | نشط ومتوفر | 4215248302102 | 126680584 | PAPER POINTS 45-80 META BIOMED | PE2404M118 | DNTLSP | Dental Supplies | MedicalSupplies | Room Temp 15-25°C | EA | MEDICAL-30 |  | الوقاية والعدوى | PAPER POINTS SIZE 45 80
4215248302200 | PAPER POINTS SIZE 45 STERILE | مستهلكات مختبرية | استخدام عام |  | أسنان | BIOMED | نشط ومتوفر | 4215248302202 | 126680058 | PAPER POINTS 45 META BIOMED | PE2404M118 | DNTLSP | Dental Supplies | MedicalSupplies | Room Temp 15-25°C | EA | MEDICAL-30 |  | الوقاية والعدوى | PAPER POINTS SIZE 45
4215248302300 | PAPER POINTS SIZE 40 STERILE | مستهلكات مختبرية | استخدام عام |  | أسنان | BIOMED | نشط ومتوفر | 4215248302303 | 126500091 | PAPER POINTS 40 META BIOMED | PE2311M023 | DNTLSP | Dental Supplies | MedicalSupplies | Room Temp 15-25°C | EA | MEDICAL-30 |  | الوقاية والعدوى | PAPER POINTS SIZE 40
4215248302400 | PAPER POINTS SIZE 35 STERILE | مستهلكات مختبرية | استخدام عام |  | أسنان | BIOMED | نشط ومتوفر | 4215248302402 | 126500089 | PAPER POINTS 35 META BIOMED | PE2404M111 | DNTLSP | Dental Supplies | MedicalSupplies | Room Temp 15-25°C | EA | MEDICAL-30 |  | الوقاية والعدوى | PAPER POINTS SIZE 35
4215248302500 | PAPER POINTS SIZE 30 STERILE | مستهلكات مختبرية | استخدام عام |  | أسنان | BIOMED | نشط ومتوفر | 4215248302503 | 126680057 | PAPER POINTS 30 META BIOMED | PE2401M134 | DNTLSP | Dental Supplies | MedicalSupplies | Room Temp 15-25°C | EA | MEDICAL-30 |  | الوقاية والعدوى | PAPER POINTS SIZE 30
4215248302600 | PAPER POINTS SIZE 20 STERILE | مستهلكات مختبرية | استخدام عام |  | أسنان | BIOMED | نشط ومتوفر | 4215248302602 | 126680056 | PAPER POINTS 20 META BIOMED | PE2311M023 | DNTLSP | Dental Supplies | MedicalSupplies | Room Temp 15-25°C | EA | MEDICAL-30 |  | الوقاية والعدوى | PAPER POINTS SIZE 20
4215248400000 | ACRYLIC ARTIFICIAL TEETH LARGE A3 28/SET | مستهلكات طبية | استخدام عام |  | أسنان | DENTSPLY | نشط ومتوفر | 4215248400001 | 126730451 | ACRY TEETH L A3 01006+1010DIFF DENTSPLY | 0000000009 | DNTLSP | Dental Supplies | MedicalSupplies | Room Temp 15-25°C | EA | MEDICAL-30 |  | أخرى | ACRYLIC ARTIFICIAL TEETH LARGE A3 28/SET
4215248400100 | ACRYLIC ARTIFICIAL TEETH LARGE B2 28/SET | مستهلكات طبية | استخدام عام |  | أسنان | WEIDENT | نشط ومتوفر | 4215248400102 | 126730452 | ACRYLIC ARTIFICIAL LB2 WEIDENT | 9021211000 | DNTLSP | Dental Supplies | MedicalSupplies | Room Temp 15-25°C | EA | MEDICAL-30 |  | أخرى | ACRYLIC ARTIFICIAL TEETH LARGE B2 28/SET
4215248400400 | ACRYLIC ARTIFICIAL TEETH SMALL A2 28/SET | مستهلكات طبية | استخدام عام |  | أسنان | WEIDENT | نشط ومتوفر | 4215248400402 |  | ACRYLIC SA2 WEIDENT | 9021211000 | DNTLSP | Dental Supplies | MedicalSupplies | Room Temp 15-25°C | EA | MEDICAL-30 |  | أخرى | ACRYLIC ARTIFICIAL TEETH SMALL A2 28/SET
4215248400600 | ACRYLIC ARTIFICIAL TEETH LARGE A2 28/SET | مستهلكات طبية | استخدام عام |  | أسنان | WEIDENT | نشط ومتوفر | 4215248400602 | 126730450 | ACRYLIC ARTIFICIAL LA2 WEIDENT | 9021211000 | DNTLSP | Dental Supplies | MedicalSupplies | Room Temp 15-25°C | EA | MEDICAL-30 |  | أخرى | ACRYLIC ARTIFICIAL TEETH LARGE A2 28/SET
4215248400800 | ACRYLIC ARTIFICIAL TEETH MEDIUM A2 28/ST | مستهلكات طبية | استخدام عام |  | أسنان | WEIDENT | نشط ومتوفر | 4215248400802 | 126730454 | ACRYLIC ARTIFICIAL MA2 WEIDENT | 9021211000 | DNTLSP | Dental Supplies | MedicalSupplies | Room Temp 15-25°C | EA | MEDICAL-30 |  | أخرى | ACRYLIC ARTIFICIAL TEETH MEDIUM A2 28/ST
4215248400900 | ACRYLIC ARTIFICIAL TEETH MEDIUM A3 28/ST | مستهلكات طبية | استخدام عام |  | أسنان | WEIDENT | نشط ومتوفر | 4215248400902 | 126730455 | ACRYLIC ARTIFICIAL MA3 WEIDENT | 9021211000 | DNTLSP | Dental Supplies | MedicalSupplies | Room Temp 15-25°C | EA | MEDICAL-30 |  | أخرى | ACRYLIC ARTIFICIAL TEETH MEDIUM A3 28/ST
4215250300800 | ENDO RUBBER DAM SHEET LATEX M 6X6IN | مستهلكات طبية | استخدام عام |  | أسنان | COLTENE | نشط ومتوفر | 4215250300805 | 226680812 | ENDO RUBBER DAM M 6X6IN 60034436 COLTENE | 175M | DNTLSP | Dental Supplies | MedicalSupplies | Room Temp 15-25°C | EA | MEDICAL-30 |  | أخرى | ENDO RUBBER DAM SHEET LATEX M 6X6IN
4215250307100 | ENDO RUBBER DAM SHEET NON LATEX M 5X5IN | مستهلكات طبية | استخدام عام |  | أسنان | COLTENE | نشط ومتوفر | 4215250307101 | 126680555 | RUBBERDAM SHEET NONLATEX H09928 COLTENE | J178615 | DNTLSP | Dental Supplies | MedicalSupplies | Room Temp 15-25°C | EA | MEDICAL-30 |  | أخرى | ENDO RUBBER DAM SHEET NON LATEX M 5X5IN
4215250307800 | RUBBER DAM CLAMP SIZE 8 SS | مستهلكات طبية | استخدام عام |  | أسنان | WATAN | نشط ومتوفر | 4215250307801 | 226680301 | RUBBER DAM CLAMP SIZE 8 SS WRDCM8 WATAN | 31510322 | DNTLSP | Dental Supplies | MedicalSupplies | Room Temp 15-25°C | EA | MEDICAL-30 |  | أخرى | RUBBER DAM CLAMP SIZE 8 SS
4215250308100 | ENDO RUBBER DAM FRAME PLASTIC 5X5IN U S | مستهلكات طبية | استخدام عام |  | أسنان | DENTAL | نشط ومتوفر | 4215250308102 | 126680612 | ENDODONTIC RUBBER 3041-1 ASA DENTAL | 11D22D04 | DNTLSP | Dental Supplies | MedicalSupplies | Room Temp 15-25°C | EA | MEDICAL-30 |  | أخرى | ENDO RUBBER DAM FRAME PLASTIC 5X5IN U S
4215250308200 | ENDO RUBBER DAM FRAME OTSBY 5X5IN | مستهلكات طبية | استخدام عام |  | أسنان | COLTENE | نشط ومتوفر | 4215250308201 | 226680302 | ENDO RUBBERDAM FRAME H00560 COLTENE | L98490 | DNTLSP | Dental Supplies | MedicalSupplies | Room Temp 15-25°C | EA | MEDICAL-30 |  | أخرى | ENDO RUBBER DAM FRAME OTSBY 5X5IN
4215250308600 | ENDO RUBBER DAM SHEET LATEX M 5X5IN | مستهلكات طبية | استخدام عام |  | أسنان | COLTENE | نشط ومتوفر | 4215250308604 | 126680556 | ENDO RUBBERDAM SHEET 60034435 COLTENE | 224M | DNTLSP | Dental Supplies | MedicalSupplies | Room Temp 15-25°C | EA | MEDICAL-30 |  | أخرى | ENDO RUBBER DAM SHEET LATEX M 5X5IN
4215250308700 | RUBBER DAM CLAMP SIZE 7 SS | مستهلكات طبية | استخدام عام |  | أسنان | WATAN | نشط ومتوفر | 4215250308701 | 226680401 | RUBBER DAM CLAMP SIZE 7 SS WRDCM7 WATAN | 40810122 | DNTLSP | Dental Supplies | MedicalSupplies | Room Temp 15-25°C | EA | MEDICAL-30 |  | أخرى | RUBBER DAM CLAMP SIZE 7 SS
4215250308900 | RUBBER DAM CLAMP SIZE 2A SS | مستهلكات طبية | استخدام عام |  | أسنان | WATAN | نشط ومتوفر | 4215250308902 | 226680300 | RUBBER DAM CLAMP 2A SS W-RDCP-2A WATAN | 31510322 | DNTLSP | Dental Supplies | MedicalSupplies | Room Temp 15-25°C | EA | MEDICAL-30 |  | أخرى | RUBBER DAM CLAMP SIZE 2A SS
4215250801100 | DENTAL SHORT NEEDLE 30G 25MM 100/BOX | إبر وقسطرات | استخدام عام | 30G | أسنان | ALSHIFA | نشط ومتوفر | 4215250801102 | 126085561 | DENTAL SHRT NDL 30G F 0504302500 ALSHIFA | 20240305 | DNTLSP | Dental Supplies | MedicalSupplies | Room Temp 15-25°C | EA | MEDICAL-30 |  | الحقن والتسريب | إبرة حقن - 30G 25mm
4215250801600 | DENTAL SHORT NEEDLE 27G 25MM 100/BOX | إبر وقسطرات | استخدام عام | 27G | أسنان | SPIDENT | نشط ومتوفر | 4215250801602 | 126651241 | DENTAL 6127SH SPIDENT | 12M240430 | DNTLSP | Dental Supplies | MedicalSupplies | Room Temp 15-25°C | EA | MEDICAL-30 |  | الحقن والتسريب | إبرة حقن - 27G 25mm
4215250801700 | DENTAL LONG NEEDLE 27G 35MM 100/BOX | إبر وقسطرات | استخدام عام | 27G | أسنان | SP | نشط ومتوفر | 4215250801703 | 126651242 | DENTAL LONG NEEDLE 6127GL SP | 1M240430 | DNTLSP | Dental Supplies | MedicalSupplies | Room Temp 15-25°C | EA | MEDICAL-30 |  | الحقن والتسريب | إبرة حقن - 27G 35mm
4215250801800 | ENDODONTIC IRRIGATION NEEDLE 30G | إبر وقسطرات | استخدام عام | 30G | أسنان | SIRONA | نشط ومتوفر | 4215250801802 | 126500055 | IRR A082100030400 DENTSPLY SIRONA | 1855028 | DNTLSP | Dental Supplies | MedicalSupplies | Room Temp 15-25°C | EA | MEDICAL-30 |  | الحقن والتسريب | إبرة حقن - 30G
4215250801900 | ENDODONTIC IRRIGATION NEEDLE 25G | إبر وقسطرات | استخدام عام | 25G | أسنان | ULTRADENT | نشط ومتوفر | 4215250801902 | 126500053 | ENDODONTIC IRRIGATION 207 ULTRADENT | BWN8B | DNTLSP | Dental Supplies | MedicalSupplies | Room Temp 15-25°C | EA | MEDICAL-30 |  | الحقن والتسريب | إبرة حقن - 25G
4215251600600 | RUBBER SILICONE PLASTER MIXING BOWL M | مستهلكات طبية | استخدام عام |  | أسنان | GEBRUDER | نشط ومتوفر | 4215251600601 | 126730253 | RUBBER SILIC MIX BOWL 463201304 GEBRUDER | KHA | DNTLSP | Dental Supplies | MedicalSupplies | Room Temp 15-25°C | EA | MEDICAL-30 |  | العناية بالجروح | RUBBER SILICONE PLASTER MIXING BOWL M
4215251600800 | TISSUE CONDITIONER MATERIAL FOR | مستهلكات طبية | استخدام عام |  | أسنان | HJB | نشط ومتوفر | 4215251600801 | 126720100 | TISSUE CONDITIONER DENTURE 0921775 HJB | 22B333B | DNTLSP | Dental Supplies | MedicalSupplies | Room Temp 15-25°C | EA | MEDICAL-30 |  | علم الأمراض | TISSUE CONDITIONER MATERIAL FOR
4215251601000 | MIXING BOWLS FOR ACRYLIC 3 SIZES | مستهلكات طبية | استخدام عام |  | أسنان | HUA | نشط ومتوفر | 4215251601002 | 226730014 | MIXING BOWL HNS801 SHANGHAI HUA | 202109 | DNTLSP | Dental Supplies | MedicalSupplies | Room Temp 15-25°C | EA | MEDICAL-30 |  | أخرى | MIXING BOWLS FOR ACRYLIC 3 SIZES
4215260100600 | ARTICULATING PAPER RED 40MICRON OR LES | مستهلكات مختبرية | العناية المركزة |  | عناية مركزة, أسنان | COLTENE | نشط ومتوفر | 4215260100601 | 126720052 | ARTICULATING PAPER RED 480352 COLTENE | N07910 | DNTLSP | Dental Supplies | MedicalSupplies | Room Temp 15-25°C | EA | MEDICAL-30 |  | أخرى | العناية المركزة ARTICULATING PAPER RED 40MICRON OR LES
4215260100800 | ARTICULATING PAPER HORSESHOE 80MICRON | مستهلكات مختبرية | العناية المركزة |  | عناية مركزة, أسنان | COLTENE | نشط ومتوفر | 4215260100802 | 126750019 | ARTICULATING 80MICRON 480364 COLTENE | N09199 | DNTLSP | Dental Supplies | MedicalSupplies | Room Temp 15-25°C | EA | MEDICAL-30 |  | أخرى | العناية المركزة ARTICULATING PAPER HORSESHOE 80MICRON
4215260100900 | ARTICULATING PAPER BLUE 40MICRON OR LES | مستهلكات مختبرية | العناية المركزة |  | عناية مركزة, أسنان | COLTENE | نشط ومتوفر | 4215260100901 | 126720054 | ARTICU PAPER BLUE 40MIC 480357 COLTENE | N24491 | DNTLSP | Dental Supplies | MedicalSupplies | Room Temp 15-25°C | EA | MEDICAL-30 |  | أخرى | العناية المركزة ARTICULATING PAPER BLUE 40MICRON OR LES
4215260200400 | DISPOSABLE PREFORMED PLASTIC SHEET | مستهلكات طبية | استخدام عام |  | أسنان | SHANGHAI | نشط ومتوفر | 4215260200403 | 126650600 | BARRIER HN-8701 SHANGHAI | 202309 | DNTLSP | Dental Supplies | MedicalSupplies | Room Temp 15-25°C | EA | MEDICAL-30 |  | أخرى | PREFORMED PLASTIC SHEET
4215260300000 | TITANIUM RETENTIVE PINS SMALL 25PINS/BO | مستهلكات طبية | الحقن الوريدي |  | أسنان | SIRONA | نشط ومتوفر | 4215260300002 | 126650092 | RETENTIVE C021000000000 DENTSPLY SIRONA | 1798419 | DNTLSP | Dental Supplies | MedicalSupplies | Room Temp 15-25°C | EA | MEDICAL-30 |  | أخرى | الحقن الوريدي TITANIUM RETENTIVE PINS SMALL 25PINS/BO
4215260400300 | RETRACTION CORD #2 KNITTED NOT BRAIDED | مستهلكات طبية | استخدام عام |  | أسنان | DENT | نشط ومتوفر | 4215260400303 | 126730066 | RETRACTION CORD SI-RC2 SURE DENT | S3363C | DNTLSP | Dental Supplies | MedicalSupplies | Room Temp 15-25°C | EA | MEDICAL-30 |  | أخرى | RETRACTION CORD #2 KNITTED NOT BRAIDED
4215270002800 | VACUUM FORMED RETAINER. 020INCH/.030INCH | مستهلكات طبية | استخدام عام |  | أسنان | KEYSTONE | نشط ومتوفر | 4215270002803 | 126200419 | REATINER 020030INX15CM 9615000 KEYSTONE | 1642401 | DNTLSP | Dental Supplies | MedicalSupplies |  | EA | MEDICAL-30 |  | أخرى | VACUUM FORMED RETAINER. 020INCH/.030INCH
4215270003900 | DISTAL JET APPLIANCE 28MM | مستهلكات طبية | استخدام عام | 28 MM | أسنان | DENTAURUM | نشط ومتوفر | 4215270003901 | 126200080 | DISTAL JET APP 28MM 607-180-00 DENTAURUM | 528832 | DNTLSP | Dental Supplies | MedicalSupplies | Room Temp 15-25°C | EA | MEDICAL-30 |  | أخرى | DISTAL JET APPLIANCE 28MM - 28 MM
4215270004000 | FLIP LOCK BITE JUMPING APPLIANCE | مستهلكات طبية | استخدام عام |  | أسنان | DENTAURUM | نشط ومتوفر | 4215270004002 | 126200062 | FLIP-LOCK HERBST 607-120-00 DENTAURUM | 525320 | DNTLSP | Dental Supplies | MedicalSupplies | Room Temp 15-25°C | EA | MEDICAL-30 |  | أخرى | FLIP LOCK BITE JUMPING APPLIANCE
4215270004100 | ORTHODONTIC BONDABLE CLEAT | مستهلكات طبية | استخدام عام |  | أسنان | DENTAURUM | نشط ومتوفر | 4215270004102 | 126200031 | ORTHO BONDABLE 750-602-50 DENTAURUM | 523650 | DNTLSP | Dental Supplies | MedicalSupplies | Room Temp 15-25°C | EA | MEDICAL-30 |  | أخرى | ORTHODONTIC BONDABLE CLEAT
4215270500100 | PREFABRICATED BALL ENDED CLASPS ASSORT | مستهلكات طبية | استخدام عام |  | أسنان | DENTAURUM | نشط ومتوفر | 4215270500101 |  | PREFAB BALL CLASPS 9 62010900 DENTAURUM | 503949 | DNTLSP | Dental Supplies | MedicalSupplies | Room Temp 15-25°C | EA | MEDICAL-30 |  | أخرى | PREFABRICATED BALL ENDED CLASPS ASSORT
4215270600000 | ORTHO TWIN BRACKETS ROTH RX SLOT 0.022IN | مستهلكات طبية | استخدام عام |  | أسنان | DENTAURUM | نشط ومتوفر | 4215270600001 | 126200165 | BRACKETS ORTHO TWIN 89129800 DENTAURUM | 526407 | DNTLSP | Dental Supplies | MedicalSupplies | Room Temp 15-25°C | EA | MEDICAL-30 |  | أخرى | ORTHO TWIN BRACKETS ROTH RX SLOT 0.022IN
4215270700800 | UR 1ST MOLAR SNG BT ROTH 0.022 ME MEDIU | مستهلكات طبية | استخدام عام |  | أسنان | DENTAURUM | نشط ومتوفر | 4215270700801 | 126200043 | UR 1ST MOLAR SNG ROTH 82221116 DENTAURUM | 523038 | DNTLSP | Dental Supplies | MedicalSupplies | Room Temp 15-25°C | EA | MEDICAL-30 |  | أخرى | UR 1ST MOLAR SNG BT ROTH 0.022 ME MEDIU
4215270700900 | UL 2ND MOLAR SNG BT ROTH 0.022 ME MEDIU | مستهلكات طبية | استخدام عام |  | أسنان | ORMCO | نشط ومتوفر | 4215270700902 | 126200051 | U7L DB/UL 438-0185 ORMCO | 12221093N | DNTLSP | Dental Supplies | MedicalSupplies | Room Temp 15-25°C | EA | MEDICAL-30 |  | أخرى | UL 2ND MOLAR SNG BT ROTH 0.022 ME MEDIU
4215270701000 | UR 2ND MOLAR SNG BT ROTH 0.022 ME MEDIU | مستهلكات طبية | استخدام عام |  | أسنان | ORMCO | نشط ومتوفر | 4215270701002 | 126200049 | U7R DB/UL 438-0085 ORMCO | 05234712N | DNTLSP | Dental Supplies | MedicalSupplies | Room Temp 15-25°C | EA | MEDICAL-30 |  | أخرى | UR 2ND MOLAR SNG BT ROTH 0.022 ME MEDIU
4215270701100 | LL 2ND MOLAR SNG BT ROTH 0.022 ME MEDIU | مستهلكات طبية | استخدام عام |  | أسنان | JP | نشط ومتوفر | 4215270701101 | 126200047 | LL 2ND MOL SNG ROTH 022 MED 82241137 JP | 526433 | DNTLSP | Dental Supplies | MedicalSupplies | Room Temp 15-25°C | EA | MEDICAL-30 |  | أخرى | LL 2ND MOLAR SNG BT ROTH 0.022 ME MEDIU
4215270701500 | LL 1ST MOLAR SNG BT ROTH 0.022 ME MEDIU | مستهلكات طبية | استخدام عام |  | أسنان | ORMCO | نشط ومتوفر | 4215270701502 | 126200037 | L6L DB/UL 438-0110 ORMCO | 05233906N | DNTLSP | Dental Supplies | MedicalSupplies | Room Temp 15-25°C | EA | MEDICAL-30 |  | أخرى | LL 1ST MOLAR SNG BT ROTH 0.022 ME MEDIU
4215270802100 | OPEN COIL NITI SPRING 200G 0.020 0.030I | مستهلكات طبية | استخدام عام | 200G | أسنان | ORMCO | نشط ومتوفر | 4215270802106 | 126200161 | OPEN COIL NITINOL 704-6055 ORMCO | 012445351 | DNTLSP | Dental Supplies | MedicalSupplies | Room Temp 15-25°C | EA | MEDICAL-30 |  | أخرى | OPEN COIL NITI SPRING 200G 0.020 0.030I - 200G
4215270901400 | INTRAORAL ELASTICS 1/4IN 3.5OZ | مستهلكات طبية | استخدام عام |  | أسنان | ORMCO | نشط ومتوفر | 4215270901401 | 126200099 | ZOO-PK MEDIUM-LIGHT 50 630-0032 ORMCO | 08238166R | DNTLSP | Dental Supplies | MedicalSupplies | Room Temp 15-25°C | EA | MEDICAL-30 |  | أخرى | INTRAORAL ELASTICS 1/4IN 3.5OZ
4215270905600 | ELASTIC CHAIN WIDE SPACE 15FT MEDIUM | غير محدد | استخدام عام |  | عام | ORMCO | نشط ومتوفر | 4215270905601 |  | ELASTIC CHAIN WIDE 6390018 ORMCO | 072428723 | Unknown | 00-All-Pharma.MS,LS | General | Room Temp 15-25°C | EA | MEDICAL-30 |  | أخرى | ELASTIC CHAIN WIDE SPACE 15FT MEDIUM
4215270906700 | ELASTICS MODULES SINGLE USE GREY | مستهلكات طبية | استخدام عام |  | أسنان | ORMCO | نشط ومتوفر | 4215270906701 | 126200022 | ELASTICS MODULES SING GREY 6401265 ORMCO | 04231745N | DNTLSP | Dental Supplies | MedicalSupplies | Room Temp 15-25°C | EA | MEDICAL-30 |  | أخرى | ELASTICS MODULES GREY
4215271000100 | ELASTICS MODULES SINGLE USE CLEAR | مستهلكات طبية | استخدام عام |  | أسنان | ORMCO | نشط ومتوفر | 4215271000101 | 126200065 | ELASTICS MODULES CLEAR 6401264 ORMCO | 07238772N | DNTLSP | Dental Supplies | MedicalSupplies | Room Temp 15-25°C | EA | MEDICAL-30 |  | أخرى | ELASTICS MODULES CLEAR
4215271000200 | ELASTICS MODULES SINGLE USE PINK | مستهلكات طبية | استخدام عام |  | أسنان | ORMCO | نشط ومتوفر | 4215271000201 | 126200067 | ELASTIC MODULES S.USE PINK 6401243 ORMCO | 12227264N | DNTLSP | Dental Supplies | MedicalSupplies | Room Temp 15-25°C | EA | MEDICAL-30 |  | أخرى | ELASTICS MODULES PINK
4215271100900 | HYRAX EXPANDER 11-14MM | مستهلكات طبية | استخدام عام | 14 MM | أسنان | DENTAURUM | نشط ومتوفر | 4215271100901 | 126200060 | EXPANSION SCREW STDRD 60030310 DENTAURUM | 521960 | DNTLSP | Dental Supplies | MedicalSupplies | Room Temp 15-25°C | EA | MEDICAL-30 |  | أخرى | HYRAX EXPANDER 11-14MM - 14 MM
4215271101000 | HYRAX EXPANDER 7-9MM SMALL | مستهلكات طبية | استخدام عام | 9 MM | أسنان | DENTAURUM | نشط ومتوفر | 4215271101002 | 126200083 | EXP SCREW HYRAX 602-800-10 DENTAURUM | 521965 | DNTLSP | Dental Supplies | MedicalSupplies | Room Temp 15-25°C | EA | MEDICAL-30 |  | أخرى | HYRAX EXPANDER 7-9MM SMALL - 9 MM
4215271101100 | EXPANSION SCREW FOR ACRYLIC 7 9MM SMALL | مستهلكات طبية | استخدام عام | 9 MM | أسنان | DENTAURUM | نشط ومتوفر | 4215271101101 | 126200079 | EXP SCREW ACRYLC 79MM 60030110 DENTAURUM | 504017 | DNTLSP | Dental Supplies | MedicalSupplies | Room Temp 15-25°C | EA | MEDICAL-30 |  | أخرى | EXPANSION SCREW FOR ACRYLIC 7 9MM SMALL - 9 MM
4215271203400 | BISCUPID BAND W/1ST PM BRACKET LR/LL | مستهلكات طبية | استخدام عام |  | أسنان | DENTAURUM | نشط ومتوفر | 4215271203401 | 126200023 | BISCU BAND 1ST BRACKT 86115022 DENTAURUM | 523048 | DNTLSP | Dental Supplies | MedicalSupplies | Room Temp 15-25°C | EA | MEDICAL-30 |  | أخرى | BISCUPID BAND W/1ST PM BRACKET LR/LL
4215271203500 | BISCUPID BAND W/ 2ND PM BRACKET LR/LL | مستهلكات طبية | استخدام عام |  | أسنان | DENTAURUM | نشط ومتوفر | 4215271203501 | 126200025 | BISCU BAND 2ND BRACKT 86215022 DENTAURUM | 540710 | DNTLSP | Dental Supplies | MedicalSupplies | Room Temp 15-25°C | EA | MEDICAL-30 |  | أخرى | BISCUPID BAND W/ 2ND PM BRACKET LR/LL
4215271203600 | BISCUPID BAND W/ BICUSPID BRACKET UR/UL | مستهلكات طبية | العناية المركزة |  | عناية مركزة, أسنان | DENTAURUM | نشط ومتوفر | 4215271203601 | 126200027 | BICUSP BAND WBRACKET 86015022 DENTAURUM | 532828 | DNTLSP | Dental Supplies | MedicalSupplies | Room Temp 15-25°C | EA | MEDICAL-30 |  | أخرى | العناية المركزة BISCUPID BAND W/ BICUSPID BRACKET UR/UL
4215271214600 | MOLAR BAND SS PRIMARY 1ST M SIZE 5 | مستهلكات طبية | استخدام عام |  | أسنان | M | نشط ومتوفر | 4215271214603 | 126700304 | 1MLR GP NRW RU L/R 35 160-170 160-270 3M | 012506700 | DNTLSP | Dental Supplies | MedicalSupplies | Room Temp 15-25°C | EA | MEDICAL-30 |  | أخرى | MOLAR BAND SS PRIMARY 1ST M SIZE 5
4215271214700 | MOLAR BAND SS PRIMARY 1ST M SIZE 6 | مستهلكات طبية | استخدام عام |  | أسنان | M | نشط ومتوفر | 4215271214703 | 126700305 | 1MLR GP NRW RU L/R 36 160-172 160-272 3M | 012506700 | DNTLSP | Dental Supplies | MedicalSupplies | Room Temp 15-25°C | EA | MEDICAL-30 |  | أخرى | MOLAR BAND SS PRIMARY 1ST M SIZE 6
4215271214800 | MOLAR BAND SS PRIMARY 1ST M SIZE 3 | مستهلكات طبية | استخدام عام |  | أسنان | M | نشط ومتوفر | 4215271214801 | 126700302 | MOLAR BAND SS PRIMARY 1ST M 3 160-000 3M | 010850900 | DNTLSP | Dental Supplies | MedicalSupplies | Room Temp 15-25°C | EA | MEDICAL-30 |  | أخرى | MOLAR BAND SS PRIMARY 1ST M SIZE 3
4215271214900 | MOLAR BAND SS PRIMARY 2ND M SIZE 3 | مستهلكات طبية | استخدام عام |  | أسنان | M | نشط ومتوفر | 4215271214903 | 126700306 | 2MLR GP NRW RU L/R 33 160-166 160-266 3M | 012499900 | DNTLSP | Dental Supplies | MedicalSupplies | Room Temp 15-25°C | EA | MEDICAL-30 |  | أخرى | MOLAR BAND SS PRIMARY 2ND M SIZE 3
4215271215000 | MOLAR BAND SS PRIMARY 2ND M SIZE 4 | مستهلكات طبية | استخدام عام |  | أسنان | M | نشط ومتوفر | 4215271215002 | 126700307 | 2MLR GP NRW RU L/R 34 160-168 160-268 3M | 012499900 | DNTLSP | Dental Supplies | MedicalSupplies | Room Temp 15-25°C | EA | MEDICAL-30 |  | أخرى | MOLAR BAND SS PRIMARY 2ND M SIZE 4
4215271215100 | MOLAR BAND SS PRIMARY 2ND M SIZE 5 | مستهلكات طبية | استخدام عام |  | أسنان | M | نشط ومتوفر | 4215271215102 | 126700308 | 2MLR GP NRW RU L/R 35 160-170 160-270 3M | 012506700 | DNTLSP | Dental Supplies | MedicalSupplies | Room Temp 15-25°C | EA | MEDICAL-30 |  | أخرى | MOLAR BAND SS PRIMARY 2ND M SIZE 5
4215271215200 | MOLAR BAND SS PRIMARY 2ND M SIZE 6 | مستهلكات طبية | استخدام عام |  | أسنان | M | نشط ومتوفر | 4215271215202 | 126700309 | 2MLR GP NRW RU L/R 36 160-172 160-272 3M |  | DNTLSP | Dental Supplies | MedicalSupplies | Room Temp 15-25°C | EA | MEDICAL-30 |  | أخرى | MOLAR BAND SS PRIMARY 2ND M SIZE 6
4215271301200 | ARROW CLASP FORMING AND BENDING PLIER | مستهلكات طبية | استخدام عام |  | أسنان | MED | نشط ومتوفر | 4215271301201 | 226690706 | W-ORPS-29 W-ORPS-29 WATAN MED | 77604 | DNTLSP | Dental Supplies | MedicalSupplies | Room Temp 15-25°C | EA | MEDICAL-30 |  | أخرى | ARROW CLASP FORMING AND BENDING PLIER
4215271302300 | TWEED RIBBON ARCH FORMING PLIERS | مستهلكات طبية | استخدام عام |  | أسنان | MED | نشط ومتوفر | 4215271302301 | 226690636 | WORPF51 WORPF51 WATAN MED | 130210824 | DNTLSP | Dental Supplies | MedicalSupplies | Room Temp 15-25°C | EA | MEDICAL-30 |  | أخرى | TWEED RIBBON ARCH FORMING PLIERS
4215271302400 | UNIVERSAL HEADGEAR FACEBOW ADJ | مستهلكات طبية | الحقن الوريدي |  | أسنان | DENTAURUM | نشط ومتوفر | 4215271302402 | 226690622 | UNIVERSAL FACE 003-180-01 DENTAURUM | 377672 | DNTLSP | Dental Supplies | MedicalSupplies | Room Temp 15-25°C | EA | MEDICAL-30 |  | أخرى | الحقن الوريدي UNIVERSAL HEADGEAR FACEBOW ADJ
4215271302600 | TWEED LOOP FORMING PLIER SERRATED BEAK | مستهلكات طبية | استخدام عام |  | أسنان | NAJD | نشط ومتوفر | 4215271302602 | 226690638 | TWEED FORMING PLIER 21 BEDAYA MED NAJD | BM00264 | DNTLSP | Dental Supplies | MedicalSupplies | Room Temp 15-25°C | EA | MEDICAL-30 |  | أخرى | TWEED LOOP FORMING PLIER SERRATED BEAK
4215271303800 | BIRD BEAK PLIER SMALL CONE PYRAMID BEAK | مستهلكات طبية | استخدام عام |  | أسنان | MED | نشط ومتوفر | 4215271303801 | 226690618 | W-ORP-86 W-ORP-86 WATAN MED | 31510322 | DNTLSP | Dental Supplies | MedicalSupplies | Room Temp 15-25°C | EA | MEDICAL-30 |  | أخرى | BIRD BEAK PLIER SMALL CONE PYRAMID BEAK
4215271303900 | HOW PLIERS CURVED | مستهلكات طبية | استخدام عام |  | أسنان | MED | نشط ومتوفر | 4215271303901 | 226690614 | W-ORPH-140 W-ORPH-140 WATAN MED | 22799 | DNTLSP | Dental Supplies | MedicalSupplies | Room Temp 15-25°C | EA | MEDICAL-30 |  | أخرى | HOW PLIERS CURVED
4215271304100 | NITI CINCH BACK PLIER 0.022X0.028IN | مستهلكات طبية | استخدام عام |  | أسنان | JERAHA | نشط ومتوفر | 4215271304106 | 126200044 | NITI PLIER 0.022X0.028 9647-17 JERAHA | 245375-1 | DNTLSP | Dental Supplies | MedicalSupplies | Room Temp 15-25°C | EA | MEDICAL-30 |  | أخرى | NITI CINCH BACK PLIER 0.022X0.028IN
4215271304200 | STEP PLIER STEP UP OR STEP DOWN | مستهلكات طبية | استخدام عام |  | أسنان | WATAN | نشط ومتوفر | 4215271304201 | 266600033 | STEP PLIERSTEP UPDOWN WORPST00 WATAN | 21810923 | DNTLSP | Dental Supplies | MedicalSupplies | Room Temp 15-25°C | EA | MEDICAL-30 |  | أخرى | STEP PLIER STEP UP OR STEP DOWN
4215271304600 | WEINGART PLIER | مستهلكات طبية | استخدام عام |  | أسنان | MED | نشط ومتوفر | 4215271304601 | 226690472 | W-ORPW-31 W-ORPW-31 WATAN MED | 77604 | DNTLSP | Dental Supplies | MedicalSupplies | Room Temp 15-25°C | EA | MEDICAL-30 |  | أخرى | WEINGART PLIER
4215271304900 | OLIVER JONES BAND REMOVER | مستهلكات طبية | الحقن الوريدي |  | أسنان | MED | نشط ومتوفر | 4215271304901 | 226690674 | W-ORPB-51T W-ORPB-51T WATAN MED | 211223 | DNTLSP | Dental Supplies | MedicalSupplies | Room Temp 15-25°C | EA | MEDICAL-30 |  | أخرى | الحقن الوريدي OLIVER JONES BAND REMOVER
4215271305200 | STOP LOOP FORMING PLIERS | مستهلكات طبية | استخدام عام |  | أسنان | MED | نشط ومتوفر | 4215271305201 | 226690704 | W-ORPT-96 W-ORPT-96 WATAN MED | 77604 | DNTLSP | Dental Supplies | MedicalSupplies | Room Temp 15-25°C | EA | MEDICAL-30 |  | أخرى | STOP LOOP FORMING PLIERS
4215271305300 | STANDARD LIGHT WIRE PLIER | مستهلكات طبية | استخدام عام |  | أسنان | MED | نشط ومتوفر | 4215271305301 | 226690694 | WORPLS21 WORPLS21 WATAN MED | 77604 | DNTLSP | Dental Supplies | MedicalSupplies | Room Temp 15-25°C | EA | MEDICAL-30 |  | أخرى | STANDARD LIGHT WIRE PLIER
4215271305700 | CROWN CONTOURING PLIER STAINLESS | مستهلكات طبية | استخدام عام |  | أسنان | WATAN | نشط ومتوفر | 4215271305703 | 226700202 | CROWN CONTOURNG PLIER SS W-ORPJ-59 WATAN | 77736 | DNTLSP | Dental Supplies | MedicalSupplies | Room Temp 15-25°C | EA | MEDICAL-30 |  | أخرى | CROWN CONTOURING PLIER STAINLESS
4215271700800 | SS ROUND WIRE 0.8MM HARD 20M/ROLL | مستهلكات طبية | استخدام عام | 0.8 MM | أسنان | DENTAURUM | نشط ومتوفر | 4215271700801 | 126690036 | ROUND WIRE 0.8MM HARD 51308000 DENTAURUM | 507662 | DNTLSP | Dental Supplies | MedicalSupplies | Room Temp 15-25°C | EA | MEDICAL-30 |  | أخرى | SS ROUND WIRE 0.8MM HARD 20M/ROLL - 0.8 MM
4215271701800 | SS ROUND WIRE SZ0.7MM HARD 20M/ROLL | مستهلكات طبية | استخدام عام | 0.7 MM | أسنان | DENTAURUM | نشط ومتوفر | 4215271701801 | 126690034 | SS ROUNDWIRE 0.7 HARD 52307000 DENTAURUM | 526772 | DNTLSP | Dental Supplies | MedicalSupplies | Room Temp 15-25°C | EA | MEDICAL-30 |  | أخرى | SS ROUND WIRE SZ0.7MM HARD 20M/ROLL - 0.7 MM
4215271701900 | KOBAYASHI LIGATURE WIRE LONG 0.014IN | مستهلكات طبية | استخدام عام |  | أسنان | ORMCO | نشط ومتوفر | 4215271701901 | 126200175 | KOBAYASHI LIGATR WIRE .014 2710014 ORMCO | 09229361N | DNTLSP | Dental Supplies | MedicalSupplies | Room Temp 15-25°C | EA | MEDICAL-30 |  | أخرى | KOBAYASHI LIGATURE WIRE LONG 0.014IN
4215271702100 | KOBAYASHI LIGATURE WIRE LONG 0.010IN | مستهلكات طبية | استخدام عام |  | أسنان | DENTAURUM | نشط ومتوفر | 4215271702102 | 126200171 | PREFORMED KOBAYASHI 751-003-00 DENTAURUM | 126478 | DNTLSP | Dental Supplies | MedicalSupplies | Room Temp 15-25°C | EA | MEDICAL-30 |  | أخرى | KOBAYASHI LIGATURE WIRE LONG 0.010IN
4215271702200 | KOBAYASHI LIGATURE WIRE SHORT 0.014IN | مستهلكات طبية | استخدام عام |  | أسنان | DENTAURUM | نشط ومتوفر | 4215271702202 | 126200177 | LIGATURE WIRE 0.014IN 75100400 DENTAURUM | 118046 | DNTLSP | Dental Supplies | MedicalSupplies | Room Temp 15-25°C | EA | MEDICAL-30 |  | أخرى | KOBAYASHI LIGATURE WIRE SHORT 0.014IN
4215271702300 | SOFT SS WIRES 26 GAUGE 0.4MM 30G SPOOL | مستهلكات طبية | استخدام عام | 26G | أسنان | GEBRUDER | نشط ومتوفر | 4215271702301 | 126660086 | SOFT SS WIRE 26G 225270405 GEBRUDER | KGB | DNTLSP | Dental Supplies | MedicalSupplies | Room Temp 15-25°C | EA | MEDICAL-30 |  | أخرى | SOFT SS WIRES 26 GAUGE 0.4MM 30G SPOOL - 26G
4215271802100 | LOWER SS ARCHWIRE 0.014IN OVOID | مستهلكات طبية | استخدام عام |  | أسنان | DENTRUM | نشط ومتوفر | 4215271802102 | 126200133 | LOW SS ARCHWIR0.014IN 765-300-00 DENTRUM | 120497 | DNTLSP | Dental Supplies | MedicalSupplies | Room Temp 15-25°C | EA | MEDICAL-30 |  | أخرى | LOWER SS ARCHWIRE 0.014IN OVOID
4215271802300 | LOWER SS ARCHWIRE 0.016X0.022IN | مستهلكات طبية | استخدام عام |  | أسنان | DENTAURUM | نشط ومتوفر | 4215271802302 | 126200137 | LOWER SS ARCHWIR 0.016X0.022IN DENTAURUM | 123630 | DNTLSP | Dental Supplies | MedicalSupplies | Room Temp 15-25°C | EA | MEDICAL-30 |  | أخرى | LOWER SS ARCHWIRE 0.016X0.022IN
4215271802400 | LOWER SS ARCHWIRE 0.017X0.025IN | مستهلكات طبية | استخدام عام |  | أسنان | DENTAURUM | نشط ومتوفر | 4215271802402 | 126200139 | LOWER SS ARCHWIR 0017X0025IN DENTAURUM | 123630 | DNTLSP | Dental Supplies | MedicalSupplies | Room Temp 15-25°C | EA | MEDICAL-30 |  | أخرى | LOWER SS ARCHWIRE 0.017X0.025IN
4215271802500 | LOWER SS ARCHWIRE 0.018IN OVOID | مستهلكات طبية | استخدام عام |  | أسنان | DENTRUM | نشط ومتوفر | 4215271802502 | 126200141 | LOW SS ARCHWIR0018IN 76530200 DENTRUM | 123627 | DNTLSP | Dental Supplies | MedicalSupplies | Room Temp 15-25°C | EA | MEDICAL-30 |  | أخرى | LOWER SS ARCHWIRE 0.018IN OVOID
4215271802600 | LOWER SS ARCHWIRE 0.019X0.025IN | مستهلكات طبية | استخدام عام |  | أسنان | DENTAURUM | نشط ومتوفر | 4215271802602 | 126200143 | LOWER SS ARCHWIR 0.019X0.025IN DENTAURUM | 122392 | DNTLSP | Dental Supplies | MedicalSupplies | Room Temp 15-25°C | EA | MEDICAL-30 |  | أخرى | LOWER SS ARCHWIRE 0.019X0.025IN
4215271806700 | LOWER SS ARCHWIRE 0.021X0.025IN | مستهلكات طبية | استخدام عام |  | أسنان | UNITEK | نشط ومتوفر | 4215271806703 | 126200145 | PERM RES 4300-030 3M UNITEK | MQ9GK | DNTLSP | Dental Supplies | MedicalSupplies | Room Temp 15-25°C | EA | MEDICAL-30 |  | أخرى | LOWER SS ARCHWIRE 0.021X0.025IN
4215271806800 | LOWER TMA ARCHWIRE 0.017X0.025IN | مستهلكات طبية | استخدام عام |  | أسنان | DENTAURUM | نشط ومتوفر | 4215271806804 | 126200147 | LOWER TMA 76661200 DENTAURUM | 120497 | DNTLSP | Dental Supplies | MedicalSupplies | Room Temp 15-25°C | EA | MEDICAL-30 |  | أخرى | LOWER TMA ARCHWIRE 0.017X0.025IN
4215271809000 | LOWER TMA ARCHWIRE 0.016X0.016IN | مستهلكات طبية | استخدام عام |  | أسنان | JP | نشط ومتوفر | 4215271809001 | 126200038 | LOWER TMA ARCHWIRE .016X.016 76663200 JP | 120538 | DNTLSP | Dental Supplies | MedicalSupplies | Room Temp 15-25°C | EA | MEDICAL-30 |  | أخرى | LOWER TMA ARCHWIRE 0.016X0.016IN
4215271809200 | UPPER SS ARCHWIRE 0.021X0.025INCH | مستهلكات طبية | استخدام عام |  | أسنان | DENTAURUM | نشط ومتوفر | 4215271809204 | 126200413 | UPPER STAINLESS 767-106-00 DENTAURUM | 123624 | DNTLSP | Dental Supplies | MedicalSupplies | Room Temp 15-25°C | EA | MEDICAL-30 |  | أخرى | UPPER SS ARCHWIRE 0.021X0.025INCH
4215271809300 | UPPER SS ARCHWIRE 0.019X0.025INCH | مستهلكات طبية | استخدام عام |  | أسنان | DENTAURUM | نشط ومتوفر | 4215271809304 | 126200411 | UPPER STAINLESS 76710500 DENTAURUM | 123624 | DNTLSP | Dental Supplies | MedicalSupplies | Room Temp 15-25°C | EA | MEDICAL-30 |  | أخرى | UPPER SS ARCHWIRE 0.019X0.025INCH
4215271809600 | UPPER SS ARCHWIRE 0.016IN OVOID | مستهلكات طبية | استخدام عام |  | أسنان | DENTAURUM | نشط ومتوفر | 4215271809604 | 126200403 | UPPER STAINLESS 765-201-00 DENTAURUM | 120497 | DNTLSP | Dental Supplies | MedicalSupplies | Room Temp 15-25°C | EA | MEDICAL-30 |  | أخرى | UPPER SS ARCHWIRE 0.016IN OVOID
4215271809700 | UPPER SS ARCHWIRE 0.014INCH | مستهلكات طبية | استخدام عام |  | أسنان | DENTAURUM | نشط ومتوفر | 4215271809704 | 126200401 | UPPER STAINLESS 765-200-00 DENTAURUM | 122529 | DNTLSP | Dental Supplies | MedicalSupplies | Room Temp 15-25°C | EA | MEDICAL-30 |  | أخرى | UPPER SS ARCHWIRE 0.014INCH
4215271809800 | UPPER NITI SUPER ELASTIC ARCHWIRE.012IN | مستهلكات طبية | استخدام عام |  | أسنان | DENTAURUM | نشط ومتوفر | 4215271809804 | 126200399 | UPPER NITI 766-058-00 DENTAURUM | 126469 | DNTLSP | Dental Supplies | MedicalSupplies | Room Temp 15-25°C | EA | MEDICAL-30 |  | أخرى | UPPER NITI SUPER ELASTIC ARCHWIRE.012IN
4215271809900 | UPPER NITI SE ARCHWIRE 0.019X0.025INCH | مستهلكات طبية | استخدام عام |  | أسنان | DENTAURUM | نشط ومتوفر | 4215271809904 | 126200395 | UPPER NITI 766-078-00 DENTAURUM | 120497 | DNTLSP | Dental Supplies | MedicalSupplies | Room Temp 15-25°C | EA | MEDICAL-30 |  | أخرى | UPPER NITI SE ARCHWIRE 0.019X0.025INCH
4215271810000 | LOWER NITI SE ARCHWIRE 0.017X0.025IN | مستهلكات طبية | استخدام عام |  | أسنان | DENTAURUM | نشط ومتوفر | 4215271810004 | 126200119 | LOWER NITI 766-093-00 DENTAURUM | 123628 | DNTLSP | Dental Supplies | MedicalSupplies | Room Temp 15-25°C | EA | MEDICAL-30 |  | أخرى | LOWER NITI SE ARCHWIRE 0.017X0.025IN
4215271810100 | UPPER NITI REVERSE CURVE AW 0.017X.025IN | مستهلكات طبية | استخدام عام |  | أسنان | DENTAURUM | نشط ومتوفر | 4215271810104 | 126200189 | REVERSE CURVE 76605600 DENTAURUM | 123627 | DNTLSP | Dental Supplies | MedicalSupplies | Room Temp 15-25°C | EA | MEDICAL-30 |  | أخرى | UPPER NITI REVERSE CURVE AW 0.017X.025IN
4215271810300 | UPPER NITI REVERSE CURVE AW 0.016IN | مستهلكات طبية | استخدام عام |  | أسنان | DENTAURUM | نشط ومتوفر | 4215271810304 | 126200185 | REVERSE CURVE 766-050-00 DENTAURUM | 120113 | DNTLSP | Dental Supplies | MedicalSupplies | Room Temp 15-25°C | EA | MEDICAL-30 |  | أخرى | UPPER NITI REVERSE CURVE AW 0.016IN
4215271810400 | LOWER NITI REVERSE CURVE AW 0.017X.025IN | مستهلكات طبية | استخدام عام |  | أسنان | DENTAURUM | نشط ومتوفر | 4215271810404 | 126200183 | REVERSE CURVE 76605700 DENTAURUM | 120497 | DNTLSP | Dental Supplies | MedicalSupplies | Room Temp 15-25°C | EA | MEDICAL-30 |  | أخرى | LOWER NITI REVERSE CURVE AW 0.017X.025IN
4215271810500 | LOWER NITI REVERSE CURVE AW 0.016X.022IN | مستهلكات طبية | استخدام عام |  | أسنان | DENTAURUM | نشط ومتوفر | 4215271810504 | 126200181 | REVERSE CURVE 76605500 DENTAURUM | 122393 | DNTLSP | Dental Supplies | MedicalSupplies | Room Temp 15-25°C | EA | MEDICAL-30 |  | أخرى | LOWER NITI REVERSE CURVE AW 0.016X.022IN
4215271810600 | LOWER NITI REVERSE CURVE ARCHWIRE 0.016 | مستهلكات طبية | استخدام عام |  | أسنان | DENTAURUM | نشط ومتوفر | 4215271810604 | 126200179 | REVERSE CURVE 76605100 DENTAURUM | 123627 | DNTLSP | Dental Supplies | MedicalSupplies | Room Temp 15-25°C | EA | MEDICAL-30 |  | أخرى | LOWER NITI REVERSE CURVE ARCHWIRE 0.016
4215271810800 | LOWER NITI SE ARCHWIRE 0.012IN | مستهلكات طبية | استخدام عام |  | أسنان | DENTAURUM | نشط ومتوفر | 4215271810804 | 126200131 | LOWER NITI 766-059-00 DENTAURUM | 125326 | DNTLSP | Dental Supplies | MedicalSupplies | Room Temp 15-25°C | EA | MEDICAL-30 |  | أخرى | LOWER NITI SE ARCHWIRE 0.012IN
4215271810900 | LOWER NITI SE ARCHWIRE 0.019X0.025IN | مستهلكات طبية | استخدام عام |  | أسنان | DENTAURUM | نشط ومتوفر | 4215271810904 | 126200127 | LOWER NITI 76607900 DENTAURUM | 123628 | DNTLSP | Dental Supplies | MedicalSupplies | Room Temp 15-25°C | EA | MEDICAL-30 |  | أخرى | LOWER NITI SE ARCHWIRE 0.019X0.025IN
4215271811000 | LOWER NITI SE ARCHWIRE 0.018INCH | مستهلكات طبية | استخدام عام |  | أسنان | DENTAURUM | نشط ومتوفر | 4215271811004 | 126200125 | LOWER NITI 76608500 DENTAURUM | 127319 | DNTLSP | Dental Supplies | MedicalSupplies | Room Temp 15-25°C | EA | MEDICAL-30 |  | أخرى | LOWER NITI SE ARCHWIRE 0.018INCH
4215271811100 | LOWER NITI SE ARCHWIRE 0.016X0.022IN | مستهلكات طبية | استخدام عام |  | أسنان | DENTAURUM | نشط ومتوفر | 4215271811104 | 126200123 | LOWER NITI 766-091-00 DENTAURUM | 118779 | DNTLSP | Dental Supplies | MedicalSupplies | Room Temp 15-25°C | EA | MEDICAL-30 |  | أخرى | LOWER NITI SE ARCHWIRE 0.016X0.022IN
4215271811300 | UPPER NITI SE ARCHWIRE 0.017X0.025INCH | مستهلكات طبية | استخدام عام |  | أسنان | DENTAURUM | نشط ومتوفر | 4215271811304 | 126200387 | UPPER NITI 766-092-00 DENTAURUM | 120116 | DNTLSP | Dental Supplies | MedicalSupplies | Room Temp 15-25°C | EA | MEDICAL-30 |  | أخرى | UPPER NITI SE ARCHWIRE 0.017X0.025INCH
4215271811500 | SOFT SS WIRES 24 GAUGE 0.5MM 30G SPOOL | مستهلكات طبية | استخدام عام | 24G | أسنان | GEBRUDER | نشط ومتوفر | 4215271811501 | 126660088 | SOFT SS WIRES 24GAUGE 225270505 GEBRUDER | 1005114 | DNTLSP | Dental Supplies | MedicalSupplies | Room Temp 15-25°C | EA | MEDICAL-30 |  | أخرى | SOFT SS WIRES 24 GAUGE 0.5MM 30G SPOOL - 24G
4215271811600 | UPPER TMA ARCHWIRE 0.017X0.025INCH | مستهلكات طبية | استخدام عام |  | أسنان | DENTAURUM | نشط ومتوفر | 4215271811604 | 126200415 | UPPER TMA 766-611-00 DENTAURUM | 120497 | DNTLSP | Dental Supplies | MedicalSupplies | Room Temp 15-25°C | EA | MEDICAL-30 |  | أخرى | UPPER TMA ARCHWIRE 0.017X0.025INCH
4215271811700 | UPPER SS ARCHWIRE 0.017X0.025INCH | مستهلكات طبية | استخدام عام |  | أسنان | DENTAURUM | نشط ومتوفر | 4215271811704 | 126200407 | UPPER STAINLESS 76710300 DENTAURUM | 123630 | DNTLSP | Dental Supplies | MedicalSupplies | Room Temp 15-25°C | EA | MEDICAL-30 |  | أخرى | UPPER SS ARCHWIRE 0.017X0.025INCH
4215271811800 | UPPER NITI SUPER ELASTIC ARCHWIRE. 014IN | مستهلكات طبية | استخدام عام |  | أسنان | DENTAURUM | نشط ومتوفر | 4215271811804 | 126200385 | UPPER NITI 766-080-00 DENTAURUM | 123632 | DNTLSP | Dental Supplies | MedicalSupplies | Room Temp 15-25°C | EA | MEDICAL-30 |  | أخرى | UPPER NITI SUPER ELASTIC ARCHWIRE. 014IN
4215271811900 | LOWER TMA AW 0.016X0.022IN OVOID SHAPE | مستهلكات طبية | استخدام عام |  | أسنان | DENTAURUM | نشط ومتوفر | 4215271811904 | 126200040 | LOWER TMA 766-610-00 DENTAURUM | 120140 | DNTLSP | Dental Supplies | MedicalSupplies | Room Temp 15-25°C | EA | MEDICAL-30 |  | أخرى | LOWER TMA AW 0.016X0.022IN OVOID SHAPE
4215280800000 | GRACEY RIGID CURETTE SIZE 3/4 | مستهلكات طبية | استخدام عام |  | أسنان | WATAN | نشط ومتوفر | 4215280800001 | 226710006 | CURETTE PERIO 3-4 DIA LRG W-SG-3/4 WATAN | 211229 | DNTLSP | Dental Supplies | MedicalSupplies | Room Temp 15-25°C | EA | MEDICAL-30 |  | أخرى | GRACEY RIGID CURETTE SIZE 3/4
4215280800400 | GOLDMAN FOX CURETTE SIZE 2 | مستهلكات طبية | استخدام عام |  | أسنان | BEDAYA | نشط ومتوفر | 4215280800403 | 226710050 | GOLDMAN FOX UNIVERSAL CURETTE BEDAYA | BM00825 | DNTLSP | Dental Supplies | MedicalSupplies | Room Temp 15-25°C | EA | MEDICAL-30 |  | أخرى | GOLDMAN FOX CURETTE SIZE 2
4215280802900 | GRACEY RIGID AFTER FIVE CURETTE SZ 11 12 | مستهلكات طبية | الحقن الوريدي |  | أسنان | WATAN | نشط ومتوفر | 4215280802901 | 226710015 | GRACEY RIGID AFTER FIVE WSG11/12R WATAN | 31510322 | DNTLSP | Dental Supplies | MedicalSupplies | Room Temp 15-25°C | EA | MEDICAL-30 |  | أخرى | الحقن الوريدي GRACEY RIGID AFTER FIVE CURETTE SZ 11 12
4215280803000 | GRACEY RIGID AFTER FIVE CURETTE SZ 1 2 | مستهلكات طبية | الحقن الوريدي |  | أسنان | WATAN | نشط ومتوفر | 4215280803001 | 226710005 | GRACEY RIGID AFTER FIVE 12 WSG1/2R WATAN | 50810422 | DNTLSP | Dental Supplies | MedicalSupplies | Room Temp 15-25°C | EA | MEDICAL-30 |  | أخرى | الحقن الوريدي GRACEY RIGID AFTER FIVE CURETTE SZ 1 2
4215280803300 | GRACEY RIGID AFTER FIVE CURETTE SZ 5 6 | مستهلكات طبية | الحقن الوريدي |  | أسنان | WATAN | نشط ومتوفر | 4215280803301 | 226710009 | GRACEY RIGID AFTER FIVE 56 WSG5/6R WATAN | 77266 | DNTLSP | Dental Supplies | MedicalSupplies | Room Temp 15-25°C | EA | MEDICAL-30 |  | أخرى | الحقن الوريدي GRACEY RIGID AFTER FIVE CURETTE SZ 5 6
4215280803400 | GRACEY RIGID AFTER FIVE CURETTE SZ 7 8 | مستهلكات طبية | الحقن الوريدي |  | أسنان | WATAN | نشط ومتوفر | 4215280803401 | 226710011 | GRACEY RIGID AFTER FIVE 78 WSG7/8R WATAN | 31510322 | DNTLSP | Dental Supplies | MedicalSupplies | Room Temp 15-25°C | EA | MEDICAL-30 |  | أخرى | الحقن الوريدي GRACEY RIGID AFTER FIVE CURETTE SZ 7 8
4215280803600 | GRACEY RIGID FINISH CURETTE SZ1 2 | مستهلكات طبية | استخدام عام |  | أسنان | WATAN | نشط ومتوفر | 4215280803601 | 226710004 | GRACEY RIGID FINISH SZ12 WSG1/2 WATAN | 80811223 | DNTLSP | Dental Supplies | MedicalSupplies | Room Temp 15-25°C | EA | MEDICAL-30 |  | أخرى | GRACEY RIGID FINISH CURETTE SZ1 2
4215280803800 | GRACEY RIGID CURETTE SIZE 5 6 | مستهلكات طبية | استخدام عام |  | أسنان | WATAN | نشط ومتوفر | 4215280803801 | 226710008 | GRACEY RIGID CURETTE 56 WSG5/6 WATAN | 22556 | DNTLSP | Dental Supplies | MedicalSupplies | Room Temp 15-25°C | EA | MEDICAL-30 |  | أخرى | GRACEY RIGID CURETTE SIZE 5 6
4215280804000 | COLOMBIA PERIODONTAL CURETTE SIZE | مستهلكات طبية | استخدام عام |  | أسنان | MEDICAL | نشط ومتوفر | 4215280804002 | 226710022 | COLUMBIA FIG 025-265 BEDAYA MEDICAL | BM01153 | DNTLSP | Dental Supplies | MedicalSupplies | Room Temp 15-25°C | EA | MEDICAL-30 |  | أخرى | COLOMBIA PERIODONTAL CURETTE SIZE
4215280804100 | MCCALL PERIODONTAL CURETTE SIZE 13 | مستهلكات طبية | استخدام عام |  | أسنان | BEDAYA | نشط ومتوفر | 4215280804102 | 226710028 | MCCALL PERIO CURETTE 025-229 BEDAYA | BM00115 | DNTLSP | Dental Supplies | MedicalSupplies | Room Temp 15-25°C | EA | MEDICAL-30 |  | أخرى | MCCALL PERIODONTAL CURETTE SIZE 13
4215280804200 | COLOMBIA PERIODONTAL CURETTE SIZE | مستهلكات طبية | استخدام عام |  | أسنان | MEDICAL | نشط ومتوفر | 4215280804202 | 226710023 | COLUMBIA FIG 025-266 BEDAYA MEDICAL | BM01046 | DNTLSP | Dental Supplies | MedicalSupplies | Room Temp 15-25°C | EA | MEDICAL-30 |  | أخرى | COLOMBIA PERIODONTAL CURETTE SIZE
4215280804300 | GRACEY RIGID CURETTE SIZE 9 10 | مستهلكات طبية | استخدام عام |  | أسنان | WATAN | نشط ومتوفر | 4215280804301 | 226710012 | GRACEY RIGID CURETTE 910 WSG9/10 WATAN | 77604 | DNTLSP | Dental Supplies | MedicalSupplies | Room Temp 15-25°C | EA | MEDICAL-30 |  | أخرى | GRACEY RIGID CURETTE SIZE 9 10
4215280804600 | GRACEY RIGID CURETTE SIZE 11 12 | مستهلكات طبية | استخدام عام |  | أسنان | WATAN | نشط ومتوفر | 4215280804601 | 226710014 | GRACEY RIGID CURETTE 1112 WSG11/12 WATAN | 22552 | DNTLSP | Dental Supplies | MedicalSupplies | Room Temp 15-25°C | EA | MEDICAL-30 |  | أخرى | GRACEY RIGID CURETTE SIZE 11 12
4215281000100 | PTFE/EPTFE OR DPTFE N A MEMBR ANT NARRO | مستهلكات طبية | استخدام عام |  | أسنان | BIO | نشط ومتوفر | 4215281000101 | 126100163 | CYTOPLAST TI250ANL-1 OSTEOGENICS BIO | 107364A | DNTLSP | Dental Supplies | MedicalSupplies | Room Temp 15-25°C | EA | MEDICAL-30 |  | أخرى | PTFE/EPTFE OR DPTFE N A MEMBR ANT NARRO
4215290004700 | CERAMIC FIRING TRAY WITH PIN | مستهلكات طبية | استخدام عام |  | أسنان | DFSDIAMON | نشط ومتوفر | 4215290004701 | 126730403 | CERAMIC FIRING MOUNT 81022-8 DFS-DIAMON | 20231026 | DNTLSP | Dental Supplies | MedicalSupplies | Room Temp 15-25°C | EA | MEDICAL-30 |  | أخرى | CERAMIC FIRING TRAY WITH PIN
4215290005300 | GUN APPLICATOR CSSD LABEL | مستهلكات طبية | استخدام عام |  | مختبرات | PRINTEX | نشط ومتوفر | 4215290005304 | 124990064 | GUN APPLICATOR CSSD PC2928EEEN PRINTEX | 2928BLACK | HOSPB | Hospital Supplies B | MedicalSupplies | Room Temp 15-25°C | EA | MEDICAL-30 |  | المختبرات العامة | GUN APPLICATOR CSSD LABEL
4215290202000 | MATRIX BAND SIZE 1 GAUGE. 0015 | مستهلكات طبية | استخدام عام | 1G | أسنان | SA | نشط ومتوفر | 4215290202004 | 126650098 | MATRIX BAND 1001/30 KERRHAWE SA | 10769638 | DNTLSP | Dental Supplies | MedicalSupplies | Room Temp 15-25°C | EA | MEDICAL-30 |  | أخرى | MATRIX BAND SIZE 1 GAUGE. 0015 - 1G
4215290202500 | AUTOMATRIX REFILL NARROW REG 70PCS/PACK | مستهلكات طبية | استخدام عام |  | أسنان | DENTSPLY | نشط ومتوفر | 4215290202502 | 226750651 | AUTOMATRIX NARROW REG 62422511 DENTSPLY | 09110947 | DNTLSP | Dental Supplies | MedicalSupplies | Room Temp 15-25°C | EA | MEDICAL-30 |  | أخرى | AUTOMATRIX REFILL NARROW REG 70PCS/PACK
4215290202700 | AUTOMATRIX REFILL WIDE REG 70PCS/PACK | مستهلكات طبية | استخدام عام |  | أسنان | LTD | نشط ومتوفر | 4215290202702 | 226750650 | AUTOMATRIX WIDE REG62422513 DENTSPLY LTD | 09110948 | DNTLSP | Dental Supplies | MedicalSupplies | Room Temp 15-25°C | EA | MEDICAL-30 |  | أخرى | AUTOMATRIX REFILL WIDE REG 70PCS/PACK
4215291700300 | HIGH VOLUME SUCTION TIP REUSABLE 16MM | مستهلكات طبية | استخدام عام | 16 MM | أسنان | HUA | نشط ومتوفر | 4215291700301 | 126750090 | EVACUATION TIPS HNET8683 SHANGHAI HUA | 202109 | DNTLSP | Dental Supplies | MedicalSupplies | Room Temp 15-25°C | EA | MEDICAL-30 |  | أخرى | HIGH VOLUME SUCTION TIP REUSABLE 16MM - 16 MM
4215300600500 | KIT WOODEN WEDGES ASSORTED SIZE | مستهلكات طبية | استخدام عام |  | أسنان | KERR | نشط ومتوفر | 4215300600501 | 126650076 | WOODEN WEDGES 46 100PCS/BOX 823 KERR | 9653897 | DNTLSP | Dental Supplies | MedicalSupplies | Room Temp 15-25°C | EA | MEDICAL-30 |  | أخرى | KIT WOODEN WEDGES ASSORTED SIZE
4216150602200 | CATHETER PERM JUGULAR VEIN CHILD 14CM | إبر وقسطرات | استخدام عام | 14 CM | عام | MEDCOMP | نشط ومتوفر | 4216150602201 |  | CATH PERM CHILD 14CM MC101042P MEDCOMP | MRRN200 | Unknown | 00-All-Pharma.MS,LS | General | Deep Freeze -65 to -80 | EA | NUPCO1 |  | أخرى | CATHETER PERM JUGULAR VEIN CHILD 14CM - 14 CM
4216150713400 | SOL POTASSIUM 2 W/ CA 1.25-1.5 5L | غير محدد | استخدام عام | 5 L | عام | FRESEN | نشط ومتوفر | 4216150713401 |  | POT 2 WCA 12515 5L F00007426 FRESEN | G4LF181 | Unknown | 00-All-Pharma.MS,LS | General | Room Temp 15-25°C | EA | MEDICAL-30 |  | أخرى | SOL POTASSIUM 2 W/ CA 1.25-1.5 5L - 5 L
4216160100100 | SET FOR HEAMODIALYSIS FISTULA | مستهلكات طبية | استخدام عام |  | عام | MEDICAL | نشط ومتوفر | 4216160100101 | 138300157 | SET 2280986 NATIONAL MEDICAL | 9125E237B | KIDNEY | Kidney Supplies | MedicalSupplies | Room Temp 15-25°C | EA | MEDICAL-30 |  | أخرى | SET FOR HEAMODIALYSIS FISTULA
4216160100300 | BLOOD LINE FOR DIALOG SINGLE PUMP | مستهلكات طبية | استخدام عام |  | مختبرات | MEDICAL | نشط ومتوفر | 4216160100301 | 138300154 | BLOOD JMB84S JAMJOOM MEDICAL | 528718 | KIDNEY | Kidney Supplies | MedicalSupplies | Room Temp 15-25°C | ST | MEDICAL-30 |  | أخرى | BLOOD LINE FOR DIALOG SINGLE PUMP
4216160102400 | EXTENSION LINE PRISMA/ PRISMAFLEX MACH. | مستهلكات طبية | استخدام عام |  | عام | GAMBRO | نشط ومتوفر | 4216160102401 |  | PRISMATHERM II EXT LINE 107620 GAMBRO | 24E31T209 | KIDNEY | Kidney Supplies | MedicalSupplies | Room Temp 15-25°C | EA | MEDICAL-30 |  | أخرى | EXTENSION LINE PRISMA/ PRISMAFLEX MACH.
4216160805900 | RENAL DIALYSIS 1:34 225 MOSM/L | أدوية | استخدام عام |  | عام | ALRAZI | نشط ومتوفر | 4216160805908 | 551027115 | RENAL DIAL HDA08 ALRAZI | 26008009 | SOLU | Solutions | Pharmaceuticals | Room Temp 15-25°C | EA | MEDICAL-30 |  | أخرى | RENAL DIALYSIS 1:34 225 MOSM/L
4216161500700 | DIALYZER F/DIALYSIS SIZE 1.8 LOW FLUX | مستهلكات طبية | استخدام عام | 1.8 L | عام | BAIN | نشط ومتوفر | 4216161500704 | 138250042 | DIALYZER FDIALYSIS 18 B18PF BAIN | 2503102144 | KIDNEY | Kidney Supplies | MedicalSupplies | Room Temp 15-25°C | EA | MEDICAL-30 |  | أخرى | DIALYZER F/DIALYSIS SIZE 1.8 LOW FLUX - 1.8 L
4216161800000 | BLOOD LINE TUBING SET 7.9MM 147MM | مستهلكات طبية | استخدام عام | 7.9 MM | مختبرات | SMMP | نشط ومتوفر | 4216161800002 |  | BLOOD LINE TUBING SET 041200AP SMMP | 240521 | KIDNEY | Kidney Supplies | MedicalSupplies | Room Temp 15-25°C | EA | MEDICAL-30 |  | أخرى | BLOOD LINE TUBING SET 7.9MM 147MM - 7.9 MM
4216162000200 | ACCESSORY DRAIN BAG SP414 5L | أكياس طبية | استخدام عام | 5 L | عام | CARDINAL | نشط ومتوفر | 4216162000201 | 138300196 | ACCESSORY DRAIN BAG SP414 5L CARDINAL | 2236 | KIDNEY | Kidney Supplies | MedicalSupplies | Room Temp 15-25°C | EA | MEDICAL-30 |  | أخرى | كيس طبي - 5 L
4216163301100 | DIALYZER LOW FLUX HOLLOW FIBER 1.3 1.4M2 | مستهلكات طبية | استخدام عام |  | عام | NIPRO | نشط ومتوفر | 4216163301101 | 138250005 | DIALYZER LOWFLUX 1314 ELISIO13L NIPRO | 23I21P | KIDNEY | Kidney Supplies | MedicalSupplies | Room Temp 15-25°C | EA | MEDICAL-30 |  | أخرى | DIALYZER LOW FLUX HOLLOW FIBER 1.3 1.4M2
4216163301300 | DIALYZER HIGH FLUX HOLLOW FIBR 1.3 1.4M2 | مستهلكات طبية | استخدام عام |  | عام | BAIN | نشط ومتوفر | 4216163301302 | 138250011 | DIALYZER HIGH FLUX 13 14M2 B14HF BAIN | 2503102022 | KIDNEY | Kidney Supplies | MedicalSupplies | Room Temp 15-25°C | EA | MEDICAL-30 |  | أخرى | DIALYZER HIGH FLUX HOLLOW FIBR 1.3 1.4M2
4216163301400 | DIALYZER LOW FLUX HOLLOW FIBER MED | مستهلكات طبية | استخدام عام |  | عام | NIPRO | نشط ومتوفر | 4216163301401 | 138250003 | DIALYZER LOW FLUX 11.2M2 ELISIO11L NIPRO | 24J21C | KIDNEY | Kidney Supplies | MedicalSupplies | Room Temp 15-25°C | EA | MEDICAL-30 |  | أخرى | DIALYZER LOW FLUX HOLLOW FIBER MED
4216163301600 | DIALYZER LOW FLUX HOLLOW FIBER 0.7 0.8M2 | مستهلكات طبية | استخدام عام |  | عام | NIPRO | نشط ومتوفر | 4216163301601 | 138250021D | DIALYZER LOWFLUX POLY SUREFLUX-70G NIPRO | 24G04A | KIDNEY | Kidney Supplies | MedicalSupplies | Room Temp 15-25°C | EA | MEDICAL-30 |  | أخرى | DIALYZER LOW FLUX HOLLOW FIBER 0.7 0.8M2
4216163301800 | DIALYZER HEMODIALYSIS 1.6M2 | مستهلكات طبية | استخدام عام |  | عام | TORAY | نشط ومتوفر | 4216163301801 |  | DIALYZER HEMODIALYS 16M2 BK16F TORAY | 50330112 | KIDNEY | Kidney Supplies | MedicalSupplies | Room Temp 15-25°C | EA | MEDICAL-30 |  | أخرى | DIALYZER HEMODIALYSIS 1.6M2
4216163304100 | HEMOFILTRATION SET PRISMAFLEX M150 | غير محدد | استخدام عام |  | عام | BAXTER | نشط ومتوفر | 4216163304101 |  | FILTER M150 SET BAXTER | 24D0097CA | Unknown | 00-All-Pharma.MS,LS | General | Room Temp 15-25°C | EA | MEDICAL-30 |  | أخرى | HEMOFILTRATION SET PRISMAFLEX M150
4216163400100 | CLEAN CART A 13GM ANHYDROUS NACO3 POWDE | مستهلكات طبية | استخدام عام | 13G | عام | MAIS | نشط ومتوفر | 4216163400101 | 138300178 | CLEAN CART A 309-013G SAUDI MAIS | 250904 | KIDNEY | Kidney Supplies | MedicalSupplies | Room Temp 15-25°C | EA | MEDICAL-30 |  | أخرى | CLEAN CART A 13GM ANHYDROUS NACO3 POWDE - 13G
4216163500800 | BICARBONATE CARTRIDGE 650 GM 4008S | مستهلكات طبية | استخدام عام | 650G | عام | SIDANAH | نشط ومتوفر | 4216163500803 | 138300172 | BICARB CARTRIDGE 650GM FG084801 SIDANAH | 46/24 | KIDNEY | Kidney Supplies | MedicalSupplies | Room Temp 15-25°C | EA | MEDICAL-30 |  | أخرى | BICARBONATE CARTRIDGE 650 GM 4008S - 650G
4216163501000 | BICARBONATE CARTRIDGE 750 GM MODEL 4008S | مستهلكات طبية | استخدام عام | 750G | عام | MAIS | نشط ومتوفر | 4216163501001 |  | SOD BICARB 750G SAUDI MAIS | 241210 | KIDNEY | Kidney Supplies | MedicalSupplies | Room Temp 15-25°C | EA | MEDICAL-30 |  | أخرى | BICARBONATE CARTRIDGE 750 GM MODEL 4008S - 750G
4216163501800 | BICARB CTG 900G FRESENIUS 50008/60008 | غير محدد | استخدام عام | 900G | عام | MAIS | نشط ومتوفر | 4216163501802 |  | BICARB CTG 900G 3040900 SAUDI MAIS | 250920 | Unknown | 00-All-Pharma.MS,LS | General | Room Temp 15-25°C | EA | MEDICAL-30 |  | أخرى | BICARB CTG 900G FRESENIUS 50008/60008 - 900G
4216165901400 | RD HEMODIALYSIS 223 MOSM/L FF2 | أدوية | استخدام عام |  | عام | ALRAZI | نشط ومتوفر | 4216165901405 | 551027120 | RD HEMODIALYSIS 223 HDA09 ALRAZI | 25009023 | SOLU | Solutions | Pharmaceuticals | Room Temp 15-25°C | EA | MEDICAL-30 |  | أخرى | RD HEMODIALYSIS 223 MOSM/L FF2
4216165906200 | CATHETER HEMODIA SIL 14.5FRX23CM LONG | إبر وقسطرات | استخدام عام | 5FR | عام | MEDCOMP | نشط ومتوفر | 4216165906201 |  | CATHETER HEMO 145FRX23CM HFS28E MEDCOMP | MRTN340 | Unknown | 00-All-Pharma.MS,LS | General | Room Temp 15-25°C | EA | MEDICAL-30 |  | أخرى | CATHETER HEMODIA SIL 14.5FRX23CM LONG - 5FR
4216165910400 | CATHETER JUGULAR 14.5FX19CM | إبر وقسطرات | استخدام عام | 19 CM | عام |  | نشط ومتوفر | 4216165910401 |  | CATHETER 145FX19CM 8888145014 | 2412000230 | Unknown | 00-All-Pharma.MS,LS | General | Room Temp 15-25°C | KT | NUPCO1 |  | أخرى | CATHETER JUGULAR 14.5FX19CM - 19 CM
4216165910700 | CATHETER FEMORAL 14.5FRX28CM | إبر وقسطرات | استخدام عام | 5FR | عام |  | نشط ومتوفر | 4216165910701 |  | CATHETER 145FRX28CM 8888145016 | 252580254 | Unknown | 00-All-Pharma.MS,LS | General |  | KT | NUPCO1 |  | أخرى | CATHETER FEMORAL 14.5FRX28CM - 5FR
4216170100000 | ULTRA FILTER BACT. ENDOTOXIN RETENTION | مستهلكات مختبرية | استخدام عام |  | عام | FRESENIUS | نشط ومتوفر | 4216170100001 | 138250010 | UFILTR BACT ENDOTOXIN 5008201 FRESENIUS | G7DC20100 | KIDNEY | Kidney Supplies | MedicalSupplies | Room Temp 15-25°C | EA | MEDICAL-30 |  | أخرى | ULTRA FILTER BACT. ENDOTOXIN RETENTION
4216170100200 | HEMOFILTRATION SET 0.9M2 2L | مستهلكات طبية | استخدام عام | 2 L | عام | GAMBRO | نشط ومتوفر | 4216170100202 | 138300159 | PRISMAFLEX M100 KIT 107636 GAMBRO | 25E0063 | KIDNEY | Kidney Supplies | MedicalSupplies | Room Temp 15-25°C | EA | MEDICAL-30 |  | أخرى | HEMOFILTRATION SET 0.9M2 2L - 2 L
4216170100600 | ULTRA FILTER BACT.ENDOTOXIN RETENT.2.1M2 | مستهلكات مختبرية | استخدام عام |  | عام | GAMBRO | نشط ومتوفر | 4216170100602 | 138250155 | ULTRA FLTR BACT.ENDO 2.1M2 955825 GAMBRO | 5-1612-H-01 | KIDNEY | Kidney Supplies | MedicalSupplies | Room Temp 15-25°C | EA | MEDICAL-30 |  | أخرى | ULTRA FILTER BACT.ENDOTOXIN RETENT.2.1M2
4216170100900 | HEMOFILTRATION SET M FILTRATE KIT1 0.7M2 | مستهلكات طبية | استخدام عام |  | عام | FRESENIUS | نشط ومتوفر | 4216170100901 | 138250151 | HEMOFILTRTN SET KIT1 F00003317 FRESENIUS | G4AG215 | KIDNEY | Kidney Supplies | MedicalSupplies | Room Temp 15-25°C | EA | MEDICAL-30 |  | أخرى | HEMOFILTRATION SET M FILTRATE KIT1 0.7M2
4216170101400 | SOLUTION HEMOFILTRATION 2MMOL/L K | محاليل وسوائل | استخدام عام | 2 MM | عام | FRESENIUS | نشط ومتوفر | 4216170101401 | 137990221 | SOLUTION HEMOFILTRATION K2MMOL FRESENIUS | G4LA151 | KIDNEY | Kidney Supplies | MedicalSupplies | Room Temp 15-25°C | EA | MEDICAL-30 |  | أخرى | SOLUTION HEMOFILTRATION 2MMOL/L K - 2 MM
4216170101500 | HEMOFILTRATION SET 0.9M2 PRIMING BAG | أكياس طبية | استخدام عام |  | عام | BAXTER | نشط ومتوفر | 4216170101502 | 138300194 | HEMOFILTRATN 106697 115074 115959 BAXTER | 25D0038CA | KIDNEY | Kidney Supplies | MedicalSupplies | Room Temp 15-25°C | EA | MEDICAL-30 |  | أخرى | كيس طبي
4216170102800 | HEMOFILTRATION SET LOW VOLUME 0.6 M2 | غير محدد | استخدام عام |  | عام | GAMBRO | نشط ومتوفر | 4216170102801 |  | PRISMAFLEX M60 HEMOFILTRATION KIT GAMBRO | 24H0056 | Unknown | 00-All-Pharma.MS,LS | General |  | EA | MEDICAL-30 |  | أخرى | HEMOFILTRATION SET LOW VOLUME 0.6 M2
4216170102900 | HEMOFILTRATION SET THERAP PLASMA EXCHANG | غير محدد | استخدام عام |  | عام | GAMBRO | نشط ومتوفر | 4216170102901 |  | HEMOFILTRATION SET 107144 GAMBRO | 25D0088 | Unknown | 00-All-Pharma.MS,LS | General | Room Temp 15-25°C | EA | MEDICAL-30 |  | أخرى | HEMOFILTRATION SET THERAP PLASMA EXCHANG
4216170200200 | BAG FILTRATE 10L FRESENIUS MEDICAL CARE | أكياس طبية | استخدام عام | 10 L | عام | CARE | نشط ومتوفر | 4216170200201 | 138250156 | BAG FILTRATE 10L FRESENIUS MEDICAL CARE | FKSG105 | KIDNEY | Kidney Supplies | MedicalSupplies | Room Temp 15-25°C | EA | MEDICAL-30 |  | أخرى | كيس طبي - 10 L
4216170200300 | HEMOFILTRATION SET MULTIFILTRATE 4 | مستهلكات طبية | استخدام عام |  | عام | FRESENIUS | نشط ومتوفر | 4216170200301 | 138250153 | HEMOFILTRATION SET4 5038931 FRESENIUS | G4AD221 | KIDNEY | Kidney Supplies | MedicalSupplies | Room Temp 15-25°C | EA | MEDICAL-30 |  | أخرى | HEMOFILTRATION SET MULTIFILTRATE 4
4217180100100 | LARYNGEAL AIRWAY MASK SIZE 1.5 | قفازات ومستلزمات حماية | استخدام عام |  | عام | FLEXICARE | نشط ومتوفر | 4217180100102 | 133200944 | LARYSEAL CLEAR MASK 1.5 STER FLEXICARE | 200402215 | HOSPA | Hospital Supplies A | MedicalSupplies | Room Temp 15-25°C | EA | MEDICAL-30 |  | العناية التنفسية | LARYNGEAL AIRWAY MASK SIZE 1.5
4217180100200 | LARYNGEAL MASK SIZE 2 CURVED/STRAIGHT | قفازات ومستلزمات حماية | استخدام عام |  | عام | MAIS | نشط ومتوفر | 4217180100201 | 133200943 | LARYNGEAL MASK 093-2000 SAUDI MAIS | 201105 | HOSPA | Hospital Supplies A | MedicalSupplies | Room Temp 15-25°C | EA | MEDICAL-30 |  | العناية التنفسية | LARYNGEAL MASK SIZE 2 CURVED/STRAIGHT
4217180100300 | LARYNGEAL MASK SIZE 2.5 CURVED/STRAIGHT | قفازات ومستلزمات حماية | استخدام عام |  | عام | MAIS | نشط ومتوفر | 4217180100301 | 133200942 | LARYNGEAL MASK 093-2500 SAUDI MAIS | 200903 | HOSPA | Hospital Supplies A | MedicalSupplies | Room Temp 15-25°C | EA | MEDICAL-30 |  | العناية التنفسية | LARYNGEAL MASK SIZE 2.5 CURVED/STRAIGHT
4217190000000 | TPN BAG 1 LITER SIZE | أكياس طبية | استخدام عام | 1 L | عام | BAXTER | نشط ومتوفر | 4217190000004 | 422315040001 | TPN BAG 1 LITER SIZE E3010OD BAXTER | C23S0758 | HOSPB | Hospital Supplies B | MedicalSupplies | Room Temp 15-25°C | EA | MEDICAL-30 |  | أخرى | كيس طبي - 1 L
4217190000100 | TPN BAG 250 ML SIZE | أكياس طبية | استخدام عام | 250 ML | عام | BAXTER | نشط ومتوفر | 4217190000104 | 121322 | TPN BAG 250 ML SIZE E3002OD BAXTER | C23S0905 | HOSPB | Hospital Supplies B | MedicalSupplies | Room Temp 15-25°C | EA | MEDICAL-30 |  | أخرى | كيس طبي - 250 ML
4217190000300 | TPN BAG 500ML SIZE | أكياس طبية | استخدام عام | 500 ML | عام | BAXTER | نشط ومتوفر | 4217190000301 | 189110003 | TPN BAG 500ML SIZE E1305OD BAXTER | N22-0383 | HOSPB | Hospital Supplies B | MedicalSupplies | Room Temp 15-25°C | EA | MEDICAL-30 |  | أخرى | كيس طبي - 500 ML
4217210501700 | ELECTRODES ADULT QUICK COMBO | غير محدد | استخدام عام |  | عام | CONMED | نشط ومتوفر | 4217210501703 |  | ELECTRODS ADL QUICK COMBO 2001MC CONMED | Y01312501 | Unknown | 00-All-Pharma.MS,LS | General |  | EA | NUPCO1 |  | أخرى | ELECTRODES ADULT QUICK COMBO
4217210501800 | ELECTRODES PEDIATRIC QUICK COMBO | غير محدد | طب الأطفال |  | أطفال | FIAB | نشط ومتوفر | 4217210501804 |  | ELECTRODES PED QUICK COMBO F7952P FIAB | 25PDF02998 | Unknown | 00-All-Pharma.MS,LS | General |  | EA | NUPCO1 |  | أخرى | طب الأطفال ELECTRODES PEDIATRIC QUICK COMBO
4217210504800 | FREE HAND PAD MULTIF ELECTRDS DEFIB ADV | ضمادات وشاش | استخدام عام |  | عام | PHILIPS | نشط ومتوفر | 4217210504805 |  | MIC10108007 M3713A PHILIPS | 070725-01 | Unknown | 00-All-Pharma.MS,LS | General |  | EA | NUPCO1 |  | أخرى | FREE HAND PAD MULTIF ELECTRDS DEFIB ADV
4218150100000 | WOODEN TONGUE DEPRESSOR INDV. WRAP 15CM | مستهلكات طبية | استخدام عام | 15 CM | عام | MEDICAL | نشط ومتوفر | 4218150100001 | 137400100 | TONGUE DEPRSSR 8749571 NATIONAL MEDICAL | 918510M033 | HOSPD | Hospital Supplies D | MedicalSupplies | Room Temp 15-25°C | EA | MEDICAL-30 |  | أخرى | WOODEN TONGUE DEPRESSOR INDV. WRAP 15CM - 15 CM
4218154100100 | FACIAL ELECTRODE SUB DERMAL 2 CHANNEL | مستهلكات طبية | استخدام عام |  | عام | INOMED | نشط ومتوفر | 4218154100105 | 139000097 | FACIAL 2 CH ASSORTED INOMED | 22A098D | ENT | Nose, mouth, throat | MedicalSupplies | Room Temp 15-25°C | EA | MEDICAL-30 |  | أخرى | FACIAL ELECTRODE SUB DERMAL 2 CHANNEL
4218154200700 | TUBE ET W/NERVE STIMULATION ELECTRODE | أنابيب وقوارير | استخدام عام |  | عام | INOMED | نشط ومتوفر | 4218154200705 | 131999888 | LARYNGEAL ELECTRODE 7-9MM 530856 INOMED | 24G117D | HOSPB | Hospital Supplies B | MedicalSupplies | Room Temp 15-25°C | EA | MEDICAL-30 |  | جمع العينات | TUBE ET W/NERVE STIMULATION ELECTRODE
4218160500100 | AUTOMATIC BLOOD PRESSURE CUFF NEONA 00 | مستهلكات طبية | استخدام عام |  | مختبرات | MAIS | نشط ومتوفر | 4218160500101 | 133060462 | CUFF BLOOD 92000 SAUDI MAIS | 240804 | HOSPA | Hospital Supplies A | MedicalSupplies | Room Temp 15-25°C | EA | MEDICAL-30 |  | القياسات الحيوية | AUTOMATIC BLOOD PRESSURE CUFF NEONA 00
4218160500800 | NEONATAL BP CUFF 3:6 11/11CM W2K | مستهلكات طبية | طب الأطفال | 11 CM | أطفال | REDYMED | نشط ومتوفر | 4218160500803 | 133060809 | NEONAT BP CUFF SZ 3 CD304NS-3 REDY-MED | RD11C22001 | HOSPA | Hospital Supplies A | MedicalSupplies | Room Temp 15-25°C | EA | MEDICAL-30 |  | أخرى | طب الأطفال NEONATAL BP CUFF 3:6 11/11CM W2K - 11 CM
4218160504200 | CUFF BLOOD PRESSURE SIZE 27X35CM | مستهلكات طبية | استخدام عام | 27X35CM | مختبرات | MEDSOURCE | نشط ومتوفر | 4218160504201 | 131999982 | CUFF BP SIZE 27X35CM MS-HSBPA MEDSOURCE | HONJAN17AJ | HOSPB | Hospital Supplies B | MedicalSupplies | Room Temp 15-25°C | EA | MEDICAL-30 |  | القياسات الحيوية | CUFF BLOOD PRESSURE SIZE 27X35CM - 27X35CM
4218170800200 | ELECTRODE ECG NEWBORN PRE - GELLED | مستهلكات طبية | استخدام عام |  | عام | MED | نشط ومتوفر | 4218170800202 | 990024014 | ELECTRODE ECG FOR NEWBORN B9 BSS MED | 031824 | HOSPD | Hospital Supplies D | MedicalSupplies | Room Temp 15-25°C | EA | MEDICAL-30 |  | أخرى | ELECTRODE ECG NEWBORN PRE - GELLED
4218171600000 | SENSOR HYDROGEL | مستهلكات طبية | استخدام عام |  | عام | MED | نشط ومتوفر | 4218171600002 | 133060505 | SENSOR HYDROGEL 1023 NATUS MED | 250202 | HOSPA | Hospital Supplies A | MedicalSupplies | Cold Temp 2-8°C | EA | MEDICAL-30 |  | أخرى | SENSOR HYDROGEL
4218172305000 | PAPER ECG SCHILLER AT-102 210 X 280 MM | مستهلكات مختبرية | استخدام عام | 210 X 280 MM | عام | NAS | نشط ومتوفر | 4218172305001 | 188000066 | PAPER ECG CHART REC SCHILLER 60011 NAS | 60011 | Unknown | 00-All-Pharma.MS,LS | General | Room Temp 15-25°C | EA | MEDICAL-30 |  | أخرى | PAPER ECG SCHILLER AT-102 210 X 280 MM - 210 X 280 MM
4218172601200 | DEFIBRILLATOR PAD ADULT/PEDIA PHILIPS | ضمادات وشاش | استخدام عام |  | عام | FIAB | نشط ومتوفر | 4218172601208 |  | DEFIBRILLATOR PAD ADULTPEDIA FIAB | 25PDF03244 | Unknown | 00-All-Pharma.MS,LS | General | Room Temp 15-25°C | EA | NUPCO1 |  | أخرى | DEFIBRILLATOR PAD ADULT/PEDIA PHILIPS
4218180301700 | SENSOR SATURATION PROBE PEDIA | مستهلكات طبية | استخدام عام |  | عام | MEDTRONI | نشط ومتوفر | 4218180301701 | 133200930 | SENSOR SATURATION PROBE MAX-P-I MEDTRONI | 232470118H | HOSPA | Hospital Supplies A | MedicalSupplies | Room Temp 15-25°C | EA | MEDICAL-30 |  | أخرى | SENSOR SATURATION PROBE PEDIA
4218180304800 | SENSOR SPO2 PROBE ADHESIVE NEWBORN REUS | غير محدد | الحقن الوريدي |  | عام | MASIMO | نشط ومتوفر | 4218180304801 |  | SENSOR SPO2 4054 MASIMO | 25EFJ | Unknown | 00-All-Pharma.MS,LS | General |  | EA | NUPCO1 |  | أخرى | الحقن الوريدي SENSOR SPO2 PROBE ADHESIVE NEWBORN REUS
4218190003700 | ANALYZER HEMOGLOBIN POC | مستهلكات مختبرية | استخدام عام |  | مختبرات | FRESENIUS | نشط ومتوفر | 4218190003702 |  | ANALYZR HB COMPOLAB TM 9034000 FRESENIUS | 25TM2113 | BLOOD | Blood | LaboratorySupplies | Room Temp 15-25°C | EA | MEDICAL-30 |  | فحوصات الدم | ANALYZER HEMOGLOBIN POC
4218190800800 | SET MIXING GRAVITY 3 WAY FILLING BAG TPN | أكياس طبية | استخدام عام |  | عام | FRESENIUS | نشط ومتوفر | 4218190800801 | 189110114 | FREKA MIX GRAVITY BAG F2859001 FRESENIUS | 30DAH431 | HOSPA | Hospital Supplies A | MedicalSupplies | Room Temp 15-25°C | EA | MEDICAL-30 |  | أخرى | كيس طبي
4218191500100 | TRANSDUCER INVASIVE BP 30CC FLUSH | مستهلكات طبية | الحقن الوريدي |  | عام | MAIS | نشط ومتوفر | 4218191500102 | 133060888 | TRANSDUCER PRESSURE NEONATAL MAIS | 221002 | HOSPA | Hospital Supplies A | MedicalSupplies | Room Temp 15-25°C | EA | MEDICAL-30 |  | أخرى | الحقن الوريدي TRANSDUCER INVASIVE BP 30CC FLUSH
4218191500400 | TRANSILLUMINATOR LED LIGHT VEIN LOCATOR | مستهلكات طبية | استخدام عام |  | عام | PHILLIPS | نشط ومتوفر | 4218191500401 | 133060611 | WEE SLIGHT TRANSILLUMIN 1017920 PHILLIPS | 150601 | HOSPA | Hospital Supplies A | MedicalSupplies | Room Temp 15-25°C | EA | MEDICAL-30 |  | أخرى | TRANSILLUMINATOR LED LIGHT VEIN LOCATOR
4218191700200 | NEEDLE SENSOR CEREBRAL MONITOR NEW | إبر وقسطرات | استخدام عام |  | عام | NATUS | نشط ومتوفر | 4218191700201 | 133060966 | NEEDLE SENSOR CEREBRAL MONITOR NB NATUS | 0314073 | HOSPA | Hospital Supplies A | MedicalSupplies | Room Temp 15-25°C | EA | MEDICAL-30 |  | الحقن والتسريب | إبرة حقن
4218192001700 | SET INTRA ABDOMINAL PRESSURE COMP. | مستهلكات طبية | استخدام عام |  | عام | CENTURION | نشط ومتوفر | 4218192001701 | 133060507 | SET INTRA ABDOMIN PR CUHG-INT CENTURION | 2022072290 | HOSPA | Hospital Supplies A | MedicalSupplies | Room Temp 15-25°C | EA | MEDICAL-30 |  | أخرى | SET INTRA ABDOMINAL PRESSURE COMP.
4218210300000 | STETHOSCOPE SINGLE USE 35 INCH | مستهلكات طبية | استخدام عام |  | عام | MAIS | نشط ومتوفر | 4218210300004 | 135990507 | STETHOSCOPE 35 INCH 197-20Y SAUDI MAIS | 221108 | HOSPD | Hospital Supplies D | MedicalSupplies | Room Temp 15-25°C | EA | MEDICAL-30 |  | القياسات الحيوية | STETHOSCOPE 35 INCH
4218210300200 | STETHOSCOPE MECHANICAL CHILDREN | مستهلكات طبية | استخدام عام |  | عام | MAIS | نشط ومتوفر | 4218210300202 | 137050502 | STETHOSCOPE CHILDREN 197-1000 SAUDI MAIS | 230725 | HOSPD | Hospital Supplies D | MedicalSupplies | Room Temp 15-25°C | EA | MEDICAL-30 |  | القياسات الحيوية | STETHOSCOPE MECHANICAL CHILDREN
4218220900100 | PROBE TEMP PEDIATRIC 1.6M LONG | مستهلكات طبية | طب الأطفال |  | أطفال | DRAEGER | نشط ومتوفر | 4218220900101 | 191012175 | PROBE TEMPERATURE MP00993 DRAEGER | 250214 | CARDV | Cardiovascular Supplies | MedicalSupplies | Room Temp 15-25°C | EA | MEDICAL-30 |  | أخرى | طب الأطفال PROBE TEMP PEDIATRIC 1.6M LONG
4218232600500 | SENSOR HYDROGEL NEONATAL DISP | مستهلكات طبية | طب الأطفال |  | أطفال | NATUS | نشط ومتوفر | 4218232600501 | 133060960 | SENSOR HYDROGEL NEONATAL OBM00042 NATUS | 00027243 | HOSPA | Hospital Supplies A | MedicalSupplies | Room Temp 15-25°C | EA | MEDICAL-30 |  | أخرى | طب الأطفال SENSOR HYDROGEL NEONATAL DISP
4218232600600 | SENSOR HYDROGEL NEONATAL DISP | غير محدد | طب الأطفال |  | أطفال | STORE | نشط ومتوفر | 4218232600601 |  | SENSOR HYDROGEL NEO 1023 ELECTRODE STORE | 250202 | Unknown | 00-All-Pharma.MS,LS | General |  | EA | MEDICAL-30 |  | أخرى | طب الأطفال SENSOR HYDROGEL NEONATAL DISP
4218240900600 | BONE ACHORED HEARING AID BAHA | مستهلكات طبية | استخدام عام |  | عام | COCHLEAR | نشط ومتوفر | 4218240900601 | 139000710 | BONE ANCHORED 92129 COCHLEAR |  | ENT | Nose, mouth, throat | MedicalSupplies | Room Temp 15-25°C | EA | MEDICAL-30 |  | أخرى | BONE ACHORED HEARING AID BAHA
4218270200000 | TAPE MEASURE INFANT PAPER DISP 100CM | مستهلكات مختبرية | طب الأطفال | 100 CM | أطفال | ACROLLC | نشط ومتوفر | 4218270200002 | 133060613 | TAPE MEASURE INFANT 100CM ATB1M ACROLLC | TM5021 | HOSPA | Hospital Supplies A | MedicalSupplies | Room Temp 15-25°C | EA | MEDICAL-30 |  | أخرى | طب الأطفال TAPE MEASURE INFANT PAPER DISP 100CM - 100 CM
4219180200100 | MATTRESS WARMING NEONATE | غير محدد | استخدام عام |  | عام | COOPER | نشط ومتوفر | 4219180200102 |  | MATTRESS MP01414 OR 20421 COOPER | IL692 | Unknown | 00-All-Pharma.MS,LS | General | Room Temp 15-25°C | EA | NUPCO1 |  | أخرى | MATTRESS WARMING NEONATE
4219181000300 | MATTRESS TRANSPORT INFANT WARMGEL | غير محدد | طب الأطفال |  | أطفال | COOPER | نشط ومتوفر | 4219181000301 | 135876682 | MATTRESS TRANSPORT INFANT MP01414 COOPER | IL325 | Unknown | 00-All-Pharma.MS,LS | General | Room Temp 15-25°C | EA | MEDICAL-30 |  | أخرى | طب الأطفال MATTRESS TRANSPORT INFANT WARMGEL
4219181000500 | PAD BREAST PROTECTION DISC SHAPE | ضمادات وشاش | استخدام عام |  | عام | MFG | نشط ومتوفر | 4219181000501 | 135876685 | PAD BREAST PROTECTION AR400 FERRIS MFG | 28422A1 | HOSPA | Hospital Supplies A | MedicalSupplies | Room Temp 15-25°C | EA | MEDICAL-30 |  | أخرى | PAD BREAST PROTECTION DISC SHAPE
4219181301100 | PAPER EXAM COUCH 60 80CM X30 YARDS/ROLL | مستهلكات مختبرية | استخدام عام | 80 CM | عام | MEDICAL | نشط ومتوفر | 4219181301101 | 137390112 | COUCH COVER PAPER ROLL NATIONAL MEDICAL | 907511M010 | HOSPB | Hospital Supplies B | MedicalSupplies | Room Temp 15-25°C | EA | MEDICAL-30 |  | أخرى | PAPER EXAM COUCH 60 80CM X30 YARDS/ROLL - 80 CM
4219181400100 | TEMP. PROBE NEONATE GIRAFFE INCUBATOR | مستهلكات طبية | استخدام عام |  | عام | GE | نشط ومتوفر | 4219181400102 | 133060747 | TEMP PROBE NEONATE GIRAFFE 2074817001 GE | 230391 | HOSPA | Hospital Supplies A | MedicalSupplies | Room Temp 15-25°C | EA | MEDICAL-30 |  | أخرى | TEMP. PROBE NEONATE GIRAFFE INCUBATOR
4219181900200 | POSITIONER PATIENT SAFE BOUNDARY | مستهلكات طبية | استخدام عام |  | عام | SMMP | نشط ومتوفر | 4219181900202 | 133060937 | POSITIONER PATIENT SAFE PSNG-SPMW1 SMMP | 230720. | HOSPA | Hospital Supplies A | MedicalSupplies | Room Temp 15-25°C | EA | MEDICAL-30 |  | أخرى | POSITIONER PATIENT SAFE BOUNDARY
4219182001000 | AID POSITIONING NEONATE PRONE PLUS SMALL | غير محدد | استخدام عام |  | عام | SMMP | نشط ومتوفر | 4219182001001 | 133060871 | AID POSITION NEONAT SMALL PSNGNPPS SMMP | 250130 | Unknown | 00-All-Pharma.MS,LS | General | Room Temp 15-25°C | EA | MEDICAL-30 |  | أخرى | AID POSITIONING NEONATE PRONE PLUS SMALL
4219250100400 | COVER FOR OMNIBED HOOD FOR GIRAFFE | غير محدد | استخدام عام |  | عام | DRAEGER | نشط ومتوفر | 4219250100405 | 135876683 | COVER HOOD GIRAFFE MP0XXX DRAEGER | 20021 | Unknown | 00-All-Pharma.MS,LS | General | Room Temp 15-25°C | EA | MEDICAL-30 |  | أخرى | COVER FOR OMNIBED HOOD FOR GIRAFFE
4219260003500 | EVA INFUSION BAG 100 ML COMPOUNDER TPN | أكياس طبية | الحقن الوريدي | 100 ML | عام | IMPROMEDIFORM | نشط ومتوفر | 4219260003501 |  | EVA INFU BAG 100ML MF1660I IMPROMEDIFORM | MJ003 | Unknown | 00-All-Pharma.MS,LS | General |  | EA | NUPCO1 |  | الحقن والتسريب | كيس طبي - 100 ML
4219260005300 | MULTI 6-WAY R/T COMPOUNDER TPN UNIT | غير محدد | استخدام عام |  | عام | IMPROMEDIFORM | نشط ومتوفر | 4219260005301 |  | MULTI 6WAY MF4210 IMPROMEDIFORM | MH003 | Unknown | 00-All-Pharma.MS,LS | General |  | EA | MEDICAL-30 |  | أخرى | MULTI 6-WAY R/T COMPOUNDER TPN UNIT
4219260005800 | SNGL WATER LINE R/T COMPOUNDER TPN UNIT | محاليل وسوائل | استخدام عام |  | عام | IMPROMEDIFORM | نشط ومتوفر | 4219260005801 |  | SINGLE WATER LINE MF4311S IMPROMEDIFORM | MH005 | Unknown | 00-All-Pharma.MS,LS | General |  | EA | NUPCO1 |  | أخرى | SNGL WATER LINE R/T COMPOUNDER TPN UNIT
4219260200100 | CONTAINERTABLETS PLASTIC DISPENSING 50G | أنابيب وقوارير | استخدام عام | 50G | عام | ALRASHID | نشط ومتوفر | 4219260200102 | 137200412 | TABLET DISPENS CONTANR 50G 30DR ALRASHID | 210963 | HOSPD | Hospital Supplies D | MedicalSupplies | Room Temp 15-25°C | EA | MEDICAL-30 |  | أخرى | حاوية طبية
4219260200300 | DISPOSABLE CUP 150ML CAPACITY | مستهلكات طبية | استخدام عام | 150 ML | عام | SMMP | نشط ومتوفر | 4219260200302 | 137440070 | DISP CUP 150ML CAPACITY 263-150C SMMP | 240711 | HOSPD | Hospital Supplies D | MedicalSupplies | Room Temp 15-25°C | EA | MEDICAL-30 |  | أخرى | CUP 150ML CAPACITY - 150 ML
4219260202600 | PLASTIC BAG MEDS 50 MICRONS 20X30CM | أكياس طبية | استخدام عام | 20X30CM | عام | AEFCO | نشط ومتوفر | 4219260202602 | 137200406 | PLASTIC BAG MEDS 20X30CM PB101 AEFCO | PB0072024 | HOSPD | Hospital Supplies D | MedicalSupplies | Room Temp 15-25°C | EA | MEDICAL-30 |  | أخرى | كيس طبي - 20X30CM
4219260300000 | PLASTIC VIAL AMBER POLYSTYRENE 110- | أنابيب وقوارير | استخدام عام |  | عام | ATTAYER | نشط ومتوفر | 4219260300002 | 137200438 | PLASTIC VIAL AMBER 120ML TM1033A ATTAYER | 180522C1033 | HOSPD | Hospital Supplies D | MedicalSupplies | Room Temp 15-25°C | EA | MEDICAL-30 |  | جمع العينات | PLASTIC VIAL AMBER POLYSTYRENE 110-
4219261201200 | APPLICATOR 26ML .7% IODIN 70-74% ALCOHOL | مواد تعقيم | استخدام عام | 26 ML | عام | M | نشط ومتوفر | 4219261201202 | 133200462 | APPLICATOR 26ML 7% IODIN 70-74% 8630 3M | 0011650831 | HOSPC | Hospital Supplies C | MedicalSupplies | Room Temp 15-25°C | EA | MEDICAL-30 |  | أخرى | APPLICATOR 26ML .7% IODIN 70-74% ALCOHOL - 26 ML
4219261401200 | BAG PLASTIC BAG WHITE MEDICINE 29 X 35CM | أكياس طبية | استخدام عام | 29 X 35CM | عام | SAMCO | نشط ومتوفر | 4219261401202 | 137440064 | BAG PLASTIC MEDICINE MDMEX3835 SAMCO | 3835/250901 | HOSPD | Hospital Supplies D | MedicalSupplies | Room Temp 15-25°C | EA | MEDICAL-30 |  | أخرى | كيس طبي - 29 X 35CM
4219261401300 | PLASTIC BAG FOR MEDS 50 MICRONS 12X20CM | أكياس طبية | استخدام عام | 12X20CM | عام | MAIS | نشط ومتوفر | 4219261401301 | 137440065 | PLASTIC BAG WHITE SE 2621220 SAUDI MAIS | 240521 | HOSPD | Hospital Supplies D | MedicalSupplies | Room Temp 15-25°C | EA | MEDICAL-30 |  | أخرى | كيس طبي - 12X20CM
4220181000000 | X-RAY FILM (A) MED OR HI SPEED 24X 30CM | مستهلكات طبية | استخدام عام | 24X 30CM | عام | CORP | نشط ومتوفر | 4220181000001 | 132270102 | FILM RADIOLOGY 24X30CM HRU FUJIFILM CORP | 41535 | HOSPA | Hospital Supplies A | MedicalSupplies | Room Temp 15-25°C | EA | MEDICAL-30 |  | أخرى | X-RAY FILM (A) MED OR HI SPEED 24X 30CM - 24X 30CM
4220181000100 | X-RAY FILM (A) 35 X 35CM | مستهلكات طبية | استخدام عام | 35 X 35CM | عام | CORP | نشط ومتوفر | 4220181000101 | 232270103 | FILM RADIOLOGY 35X35CM HRU FUJIFILM CORP | 49712 | HOSPA | Hospital Supplies A | MedicalSupplies | Room Temp 15-25°C | EA | MEDICAL-30 |  | أخرى | X-RAY FILM (A) 35 X 35CM - 35 X 35CM
4220181000200 | X-RAY FILM (A) 35 X 43CM | مستهلكات طبية | استخدام عام | 35 X 43CM | عام | CORP | نشط ومتوفر | 4220181000201 | 132270105 | FILM RADIOLOGY 35X43CM HRU FUJIFILM CORP | 41411 | HOSPA | Hospital Supplies A | MedicalSupplies | Room Temp 15-25°C | EA | MEDICAL-30 |  | أخرى | X-RAY FILM (A) 35 X 43CM - 35 X 43CM
4220181000400 | FILM RADIOLOGY SIZE 2 DENTAL | مستلزمات الأسنان | الأشعة والتصوير |  | أسنان, أشعة | AGFA | نشط ومتوفر | 4220181000402 | 126750003 | FILM RADIOLOGY SZ2 DENTAL 126750003 AGFA | 52087971 | HOSPA | Hospital Supplies A | MedicalSupplies | Room Temp 15-25°C | PK | MEDICAL-30 |  | أخرى | الأشعة والتصوير FILM RADIOLOGY SIZE 2 DENTAL
4220181000700 | X-RAY FILM (A) 30 X 40CM | مستهلكات طبية | استخدام عام | 30 X 40CM | عام | FUJIFILM | نشط ومتوفر | 4220181000701 | 132270104 | FILM RADIOLOGY 30X40CM XRAY HRU FUJIFILM | 41407 | HOSPA | Hospital Supplies A | MedicalSupplies | Room Temp 15-25°C | EA | MEDICAL-30 |  | أخرى | X-RAY FILM (A) 30 X 40CM - 30 X 40CM
4220181000800 | FILM DRY IMAGING 34X43CM DI HL BLUE BASE | مستهلكات طبية | الأشعة والتصوير | 34X43CM | أشعة | FUJIFILM | نشط ومتوفر | 4220181000801 | 132270040 | FILM RADIO 34X43CM BLUE DIHL FUJIFILM | 45368 | HOSPA | Hospital Supplies A | MedicalSupplies | Room Temp 15-25°C | EA | MEDICAL-30 |  | أخرى | الأشعة والتصوير FILM DRY IMAGING 34X43CM DI HL BLUE BASE - 34X43CM
4220181003600 | FILM DRY VIEW BLUE BASE DVB 8X10INCH | مستهلكات طبية | استخدام عام |  | عام | CARESTREAM | نشط ومتوفر | 4220181003601 | 132270030 | FILM 8X10 DRY VIEW 1736057 CARESTREAM | 048853213A | HOSPA | Hospital Supplies A | MedicalSupplies | Room Temp 15-25°C | EA | MEDICAL-30 |  | أخرى | FILM DRY VIEW BLUE BASE DVB 8X10INCH
4220340000600 | CARDIAC CATHLAB CLOSED IV 22GX25MM W | أدوية | الحقن الوريدي | 22G | مختبرات | SAFETY | نشط ومتوفر | 4220340000603 |  | CARDIAC CATHLABETER FASCCY1N22 SAFETY | 250616 | RD-CH | Radionuclide and chemicals | Pharmaceuticals | Room Temp 15-25°C | EA | PHARMA-30 |  | المختبرات العامة | الحقن الوريدي CARDIAC CATHLAB CLOSED IV 22GX25MM W - 22G
4220340004300 | CARDIAC CATHLAB CENTRL VENOUS 4.0FR 13CM | غير محدد | استخدام عام | 0FR | مختبرات | TELEFLEX | نشط ومتوفر | 4220340004302 |  | CATHETER CV 4FR 13CM CS14402 TELEFLEX | 71F25H1116 | Unknown | 00-All-Pharma.MS,LS | General | Room Temp 15-25°C | EA | NUPCO1 |  | المختبرات العامة | CARDIAC CATHLAB CENTRL VENOUS 4.0FR 13CM - 0FR
4220340328700 | STRAP RESTRAINT FOR LIMBS INFANT | غير محدد | طب الأطفال |  | أطفال | DEROYAL | نشط ومتوفر | 4220340328701 |  | STRAP FOR LIMBS INFANT M7020DI DEROYAL | 62287692 | Unknown | 00-All-Pharma.MS,LS | General |  | EA | NUPCO1 |  | أخرى | طب الأطفال STRAP RESTRAINT FOR LIMBS INFANT
4220340336500 | CEFTRIAXONE | مستهلكات مختبرية | استخدام عام |  | مختبرات | BIORAD | نشط ومتوفر | 4220340336501 | 788050230 | CEFTRIAXONE 66188 BIORAD | 64606485 | GERMC | Germs | LaboratorySupplies | Cold Temp 2-8°C | EA | MEDICAL-30 |  | أخرى | CEFTRIAXONE
4220340339000 | HAEMOPHIL INFLUENZA TYPE B ATCC 7007 LYO | مستهلكات مختبرية | استخدام عام | 7007 L | مختبرات | MICROBIO | نشط ومتوفر | 4220340339003 | 788090112 | HEMOPHILIUS INFLUENZAE 0185P MICROBIO | 185-52-2 | GERMC | Germs | LaboratorySupplies | Cold Temp 2-8°C | EA | MEDICAL-30 |  | أخرى | HAEMOPHIL INFLUENZA TYPE B ATCC 7007 LYO - 7007 L
4220340418000 | GUIDEWIRE PIRIFORMIS TIT FEMORAL OLIVE | مستهلكات طبية | الحقن الوريدي |  | عام | SMITHNEPH | نشط ومتوفر | 4220340418003 | 131005463 | GW FOR PIRIF TI FEM 71631626 SMITH&NEPH | 20GSM0609 | BOSRE | Bones, and Spine bones | MedicalSupplies | Room Temp 15-25°C | EA | MEDICAL-30 |  | أخرى | الحقن الوريدي GUIDEWIRE PIRIFORMIS TIT FEMORAL OLIVE
4220340418400 | GUIDEWIRE SURGICAL WITH OLIVE TITANIUM | معدات جراحية | الحقن الوريدي |  | عمليات | SYNTHES | نشط ومتوفر | 4220340418404 |  | GUIDEWIRE SURG OLIVE TI 352032 SYNTHES | 359984 | BOSRE | Bones, and Spine bones | MedicalSupplies | Room Temp 15-25°C | EA | MEDICAL-30 |  | أخرى | الحقن الوريدي GUIDEWIRE SURGICAL WITH OLIVE TITANIUM
4220340508100 | CATHETER BALLOON 2WAY CH8 3-5ML | إبر وقسطرات | استخدام عام | 5 ML | عام | SMD | نشط ومتوفر | 4220340508102 | 129200108 | CATH BALLOON MATAHALILLT 97-8-17A/PV SMD | 241.230821 | HOSPB | Hospital Supplies B | MedicalSupplies | Room Temp 15-25°C | EA | MEDICAL-30 |  | أخرى | CATHETER BALLOON 2WAY CH8 3-5ML - 5 ML
4220341007000 | FIVE LAYER COMPRESSED FOAM AND SUPER | مستهلكات طبية | الحقن الوريدي |  | عام | MED | نشط ومتوفر | 4220341007002 | 191012539D2 | ACTIVHEAL SILICONE FOAM 9023748 ADV MED | 69389 | CARDV | Cardiovascular Supplies | MedicalSupplies | Room Temp 15-25°C | EA | MEDICAL-30 |  | العناية بالجروح | الحقن الوريدي FIVE LAYER COMPRESSED FOAM AND SUPER
4220341007100 | BIOPSY CENTESIS PACK | مستهلكات طبية | علم الأمراض |  | عام | ENAYAH | نشط ومتوفر | 4220341007101 | 191012423 | BIOPSYCENTESIS CPT06706094 ENAYAH | 0424 | CARDV | Cardiovascular Supplies | MedicalSupplies | Room Temp 15-25°C | EA | MEDICAL-30 |  | علم الأمراض | علم الأمراض BIOPSY CENTESIS PACK
4220341007200 | ENDOVENOUS VARICOSE VEIN PACK STERILE | مواد تعقيم | استخدام عام |  | عام | ENAYAH | نشط ومتوفر | 4220341007201 | 191012422 | ENDOVENOUS VARICOSE VEIN PACK ENAYAH | 1124 | Unknown | 00-All-Pharma.MS,LS | General | Room Temp 15-25°C | EA | MEDICAL-30 |  | الوقاية والعدوى | ENDOVENOUS VARICOSE VEIN PACK
4220341007400 | BI EXTREMITY VASCULAR PACK STERILE | مواد تعقيم | استخدام عام |  | عام | ENAYAH | نشط ومتوفر | 4220341007401 | 191012420 | BI EXTRMITY VASCU PK CPT11731002C ENAYAH | 1124 | CARDV | Cardiovascular Supplies | MedicalSupplies | Room Temp 15-25°C | EA | MEDICAL-30 |  | الوقاية والعدوى | BI EXTREMITY VASCULAR PACK
4220341007700 | AV FISTULA PACK STERILE | مواد تعقيم | استخدام عام |  | عام | ENAYAH | نشط ومتوفر | 4220341007701 | 191012416 | AV FISTULA PACK CPT11271002C ENAYAH | 1123 | CARDV | Cardiovascular Supplies | MedicalSupplies | Room Temp 15-25°C | EA | MEDICAL-30 |  | الوقاية والعدوى | AV FISTULA PACK
4220341007900 | SKIN PREPARATION PACK STERILE | مواد تعقيم | استخدام عام |  | عام | MEDLINE | نشط ومتوفر | 4220341007903 | 191000755 | SKIN PREPARATN 400156 DYND70360 MEDLINE | 11024120438 | Unknown | 00-All-Pharma.MS,LS | General | Room Temp 15-25°C | EA | MEDICAL-30 |  | الوقاية والعدوى | SKIN PREPARATION PACK
4220341016200 | EMBOLIZATION COIL DETACH PLATINUM 8MM | غير محدد | استخدام عام | 8 MM | عام | COOK | نشط ومتوفر | 4220341016201 | 191015794 | EMBOLIZATION COIL 8MM MWCER-35-14-8 COOK | 14993532 | Unknown | 00-All-Pharma.MS,LS | General | Room Temp 15-25°C | EA | MEDICAL-30 |  | أخرى | EMBOLIZATION COIL DETACH PLATINUM 8MM - 8 MM
4220341021300 | CENTRAL VENOUS CATHETER SET HIKMAN | إبر وقسطرات | استخدام عام |  | عام | MEDCOMP | نشط ومتوفر | 4220341021302 | 191015917 | HIKMAN CENTRAL VENOUS CATH SET MEDCOMP | MPKL560 | Unknown | 00-All-Pharma.MS,LS | General | Room Temp 15-25°C | EA | MEDICAL-30 |  | أخرى | CENTRAL VENOUS CATHETER SET HIKMAN
4220341021600 | PICC THERAPHY CATHETER SET 5 6FR DUAL | إبر وقسطرات | استخدام عام | 6FR | عام | AMECATH | نشط ومتوفر | 4220341021603 | 191015890 | PICC THERAPHY CATH SET 5 6F DUAL AMECATH | 20230175 | CARDV | Cardiovascular Supplies | MedicalSupplies | Room Temp 15-25°C | EA | MEDICAL-30 |  | أخرى | PICC THERAPHY CATHETER SET 5 6FR DUAL - 6FR
4220341025000 | IVC FILTER: OPTIONAL 6 8FR 48MM | مستهلكات مختبرية | الحقن الوريدي | 8FR | عام | COOK | نشط ومتوفر | 4220341025001 | 191014554 | IVCFILTER IGTCFS-65-2-UNI-CELECT-PT COOK | E4307793 | Unknown | 00-All-Pharma.MS,LS | General | Room Temp 15-25°C | EA | MEDICAL-30 |  | أخرى | الحقن الوريدي IVC FILTER: OPTIONAL 6 8FR 48MM - 8FR
4220341030000 | BALLOON PERIPHERAL ANGIOPLASTY | غير محدد | استخدام عام |  | عام | COOK | نشط ومتوفر | 4220341030005 | 191013995 | ANGIO BALLOON PTA4-18-150-4-12 COOK | 15108529 | Unknown | 00-All-Pharma.MS,LS | General | Room Temp 15-25°C | EA | MEDICAL-30 |  | أخرى | BALLOON PERIPHERAL ANGIOPLASTY
4220341032900 | VASCULAR TUNNELER SHEATH BULLET TP SMALL | غير محدد | استخدام عام |  | عام | SCANLAN | نشط ومتوفر | 4220341032903 |  | VASCULAR TUNNELER 9009XX SCANLAN | 6625601 | Unknown | 00-All-Pharma.MS,LS | General | Room Temp 15-25°C | EA | NUPCO1 |  | أخرى | VASCULAR TUNNELER SHEATH BULLET TP SMALL
4220341033000 | PERMANENT CHRONIC PEDIA 8 12FR DIALYSIS | غير محدد | استخدام عام | 12FR | عام | MEDCOMP | نشط ومتوفر | 4220341033001 | 191001031 | CHRONIC PED 8 12FR DIALYSIS CATH MEDCOMP | MRPF380 | Unknown | 00-All-Pharma.MS,LS | General | Room Temp 15-25°C | EA | MEDICAL-30 |  | أخرى | PERMANENT CHRONIC PEDIA 8 12FR DIALYSIS - 12FR
4220341033100 | PERMANENT CHRONIC AD 14.5FR DIALYSIS | غير محدد | استخدام عام | 5FR | عام | MEDCOMP | نشط ومتوفر | 4220341033104 | 191001030 | CHRONIC AD 145FR DIALYSIS CATH MEDCOMP | MRYV580 | Unknown | 00-All-Pharma.MS,LS | General | Room Temp 15-25°C | EA | MEDICAL-30 |  | أخرى | PERMANENT CHRONIC AD 14.5FR DIALYSIS - 5FR
4220341033700 | STOCKING VARICOSE VEIN BELOW CLASS II | غير محدد | استخدام عام |  | عام | GLORIA | نشط ومتوفر | 4220341033702 |  | STOCK VARICOSE VEIN BELOW CLAS II GLORIA | 226570 | Unknown | 00-All-Pharma.MS,LS | General | Room Temp 15-25°C | EA | NUPCO1 |  | أخرى | STOCKING VARICOSE VEIN BELOW CLASS II
4220341033800 | STOCKING VARICOSE VEIN OPEN TOES ABOVE | غير محدد | استخدام عام |  | عام | GLORIA | نشط ومتوفر | 4220341033802 |  | STOCKING VARICOSE VEIN OPEN ABOVE GLORIA | 227711 | Unknown | 00-All-Pharma.MS,LS | General | Room Temp 15-25°C | EA | NUPCO1 |  | أخرى | STOCKING VARICOSE VEIN OPEN TOES ABOVE
4220341037800 | SUTURE POLYDIOXAN 6/0 3/8 DBL 70-75VI | غير محدد | استخدام عام |  | عام | DEMETECH | نشط ومتوفر | 4220341037802 | 191012928 | POLYDIOXPOLYGL MONOFILAMENT DEMETECH | L298-22 | Unknown | 00-All-Pharma.MS,LS | General | Room Temp 15-25°C | EA | MEDICAL-30 |  | العناية بالجروح | SUTURE POLYDIOXAN 6/0 3/8 DBL 70-75VI
4220341039500 | SUTURE POLYPROPYLEN 7/0 9 3/8 DBL 60-65 | غير محدد | استخدام عام |  | عام | DEMETECH | نشط ومتوفر | 4220341039502 |  | POLYPRP SUTURE 7/0 PM69700,9G0P DEMETECH | QQ314-22 | Unknown | 00-All-Pharma.MS,LS | General | Room Temp 15-25°C | EA | MEDICAL-30 |  | العناية بالجروح | SUTURE POLYPROPYLEN 7/0 9 3/8 DBL 60-65
4220341039700 | POLYPROPYLENE SUTURE MONOFILAMENT | مستهلكات طبية | استخدام عام |  | عام | MEDIPAC | نشط ومتوفر | 4220341039703 | 191012871 | PP SUTURE MONO 60 6804CN MEDIPAC | N241201 | CARDV | Cardiovascular Supplies | MedicalSupplies | Room Temp 15-25°C | EA | MEDICAL-30 |  | العناية بالجروح | POLYPROPYLENE SUTURE MONOFILAMENT
4220341039900 | POLYPROPYLENE SUTURE MONOFIL 5/0 16 17 | غير محدد | استخدام عام |  | عام | DEMETECH | نشط ومتوفر | 4220341039902 | 191012855 | POLYPRP SUTURE 5/0 PM1095017C0P DEMETECH | QQ320-22 | Unknown | 00-All-Pharma.MS,LS | General | Room Temp 15-25°C | EA | MEDICAL-30 |  | العناية بالجروح | POLYPROPYLENE SUTURE MONOFIL 5/0 16 17
4220341040100 | SUTURE POLYPROPYLENE MONOFIL 4/0 25 | مستهلكات طبية | استخدام عام |  | عام | J | نشط ومتوفر | 4220341040103 | 191012842 | SUTURE POLYPROP 4/0 25 26MM 8521H J & J | SCBEHJ | CARDV | Cardiovascular Supplies | MedicalSupplies | Room Temp 15-25°C | DZ | MEDICAL-30 |  | العناية بالجروح | SUTURE POLYPROPYLENE MONOFIL 4/0 25
4220341040400 | SUTURE POLYPROPYLEN 3/0 36 3/8 DBL 90-95 | مستهلكات طبية | استخدام عام |  | عام | UNIMED | نشط ومتوفر | 4220341040403 | 191012837 | SUTUR POLYPROPYLEN 30 36 SD9263 UNIMED | 14723-02 | CARDV | Cardiovascular Supplies | MedicalSupplies | Room Temp 15-25°C | EA | MEDICAL-30 |  | العناية بالجروح | SUTURE POLYPROPYLEN 3/0 36 3/8 DBL 90-95
4220341048600 | GRAFT VASCULAR STRETCH STANDARD WALL | غير محدد | استخدام عام |  | عام | GORE | نشط ومتوفر | 4220341048601 | 132000041 | GRAFT VASCULAR STRETCH SA1802 W.L. GORE | 25457823 | Unknown | 00-All-Pharma.MS,LS | General | Room Temp 15-25°C | EA | MEDICAL-30 |  | أخرى | GRAFT VASCULAR STRETCH STANDARD WALL
4220341051500 | DEFIBRILLATION PADS ADULT AND PEDIATRIC | ضمادات وشاش | طب الأطفال |  | أطفال | FIAB | نشط ومتوفر | 4220341051501 | 191008061 | DEFIBRILLATN PAD ADULT PEDIA ASS SZ FIAB | 23DF0043 | CARDV | Cardiovascular Supplies | MedicalSupplies | Room Temp 15-25°C | EA | MEDICAL-30 |  | أخرى | طب الأطفال DEFIBRILLATION PADS ADULT AND PEDIATRIC
4220341052400 | INFUSOR PRESSURE BAG 500ML 1000ML | أكياس طبية | استخدام عام | 500 ML | عام | SMMP | نشط ومتوفر | 4220341052402 | 191012520 | INFUSOR PRESSURE BAG 4380500 SMMP | 240331 | Unknown | 00-All-Pharma.MS,LS | General | Room Temp 15-25°C | EA | MEDICAL-30 |  | أخرى | كيس طبي - 500 ML
4220341073900 | STRAIGHT CONNECTORS 1/2X1/2 | غير محدد | استخدام عام |  | عام |  | نشط ومتوفر | 4220341073902 | 191010574 | STRAIGHT CONNECTORS 1/2X1/2 2011212 | 221003 | Unknown | 00-All-Pharma.MS,LS | General | Room Temp 15-25°C | EA | MEDICAL-30 |  | أخرى | STRAIGHT CONNECTORS 1/2X1/2
4220341075700 | ADULT ECMO SET | مستهلكات طبية | استخدام عام |  | عام | MAQUET | نشط ومتوفر | 4220341075702 | 191010112 | ADULT ECMO SET BE PLS 2051 MAQUET | 3000422607 | CARDV | Cardiovascular Supplies | MedicalSupplies | Room Temp 15-25°C | EA | MEDICAL-30 |  | أخرى | ADULT ECMO SET
4220341081000 | ADULT HEMOFILTER | مستهلكات مختبرية | استخدام عام |  | عام | ITALIA | نشط ومتوفر | 4220341081004 | 191010430 | ADULT HEMOFILTER 5010 SORIN GROUP ITALIA | 2503280163 | Unknown | 00-All-Pharma.MS,LS | General | Room Temp 15-25°C | EA | MEDICAL-30 |  | أخرى | ADULT HEMOFILTER
4220341088600 | DRAINAGE CONNECTION TUBE 1 WAY STOPCOCK | أنابيب وقوارير | استخدام عام |  | عام | ARGON | نشط ومتوفر | 4220341088603 | 191016060 | DRAINAGE CONNECTION TUBE 1 WAY ARGON | 11583409 | Unknown | 00-All-Pharma.MS,LS | General | Room Temp 15-25°C | EA | MEDICAL-30 |  | جمع العينات | DRAINAGE CONNECTION TUBE 1 WAY STOPCOCK
4220341090600 | BREAST TISSUE MARKER METALLIC 17-18G MRI | مستهلكات عامة | استخدام عام | 18G | عام | BARD | نشط ومتوفر | 4220341090601 | 191015822 | BREAST TISSUE MARKER 3MM TI 864017 BARD | HUHV1990 | Unknown | 00-All-Pharma.MS,LS | General | Room Temp 15-25°C | EA | MEDICAL-30 |  | علم الأمراض | BREAST TISSUE MARKER METALLIC 17-18G MRI - 18G
4220341091000 | NEEDLE RADIOFREQUENCY ABLATION SNGL | إبر وقسطرات | استخدام عام |  | عام | BOSTON | نشط ومتوفر | 4220341091001 | 191014944 | NEEDLE RFA SNGL HEAD M001262XXX BOSTON | 30583845 | Unknown | 00-All-Pharma.MS,LS | General | Room Temp 15-25°C | EA | MEDICAL-30 |  | الحقن والتسريب | إبرة حقن
4220341092400 | POWER INJECTABLE PICC W/VALVE 5FR DUAL | غير محدد | استخدام عام | 5FR | عام | MEDCOMP | نشط ومتوفر | 4220341092401 | 191015912 | PICC POWR INJ PICC 5F MR17035201 MEDCOMP | MRKR110 | Unknown | 00-All-Pharma.MS,LS | General | Room Temp 15-25°C | EA | MEDICAL-30 |  | أخرى | POWER INJECTABLE PICC W/VALVE 5FR DUAL - 5FR
4220341094600 | GUIDING SHEATH GUIDING COAXIAL 7FR 55CM | غير محدد | استخدام عام | 7FR | عام | COOK | نشط ومتوفر | 4220341094602 | 191014756 | SHEATH KCFW-7.0-35-55-RB-HFANL0-HC COOK | NS14982989 | Unknown | 00-All-Pharma.MS,LS | General | Room Temp 15-25°C | EA | MEDICAL-30 |  | أخرى | GUIDING SHEATH GUIDING COAXIAL 7FR 55CM - 7FR
4220341103900 | POLYPROPYLENE SUTURE MONOFIL 5/0 75 90 | غير محدد | استخدام عام |  | عام | SURGCL | نشط ومتوفر | 4220341103901 |  | POLYPROP SUTURE 5/0 20S10E PETERS SURGCL | 86921 | Unknown | 00-All-Pharma.MS,LS | General | Room Temp 15-25°C | EA | MEDICAL-30 |  | العناية بالجروح | POLYPROPYLENE SUTURE MONOFIL 5/0 75 90
4220341107000 | CATHETER ARTERIALTHIN WALL 8 10 | إبر وقسطرات | استخدام عام |  | عام | TELEFLEX | نشط ومتوفر | 4220341107003 | 191003595 | CATH ARTER THIN SAC-00820-PBX TELEFLEX | 71F23M0391 | Unknown | 00-All-Pharma.MS,LS | General | Room Temp 15-25°C | EA | MEDICAL-30 |  | أخرى | CATHETER ARTERIALTHIN WALL 8 10
4220341107200 | CONTROL SYRINGE ANGIOGRAPHY NON LUERLOCK | مستهلكات عامة | استخدام عام |  | عام | MERIT | نشط ومتوفر | 4220341107201 | 191012500 | CONTROL SYRINGE ANGIOGRAPHY CCS801 MERIT | H2527178 | Unknown | 00-All-Pharma.MS,LS | General | Room Temp 15-25°C | EA | MEDICAL-30 |  | الحقن والتسريب | حقنة
4220341121100 | SUTURE POLYPROPYLENE 2/0 1/2 ROU 70-75 | مستهلكات طبية | استخدام عام |  | عام | DEMETECH | نشط ومتوفر | 4220341121103 | 131999899 | SUTUR POLYPROPY 20 PM292026B0P DEMETECH | QQ479-25 | HOSPC | Hospital Supplies C | MedicalSupplies | Room Temp 15-25°C | DZ | MEDICAL-30 |  | العناية بالجروح | SUTURE POLYPROPYLENE 2/0 1/2 ROU 70-75
4220341122100 | SUTURE POLYPROPLEN 4/0 17-18 1/2C 90-95 | مستهلكات طبية | استخدام عام |  | عام | UNIMED | نشط ومتوفر | 4220341122103 | 131999898 | SUTUR POLYPROPLEN 40 17 SE 135D UNIMED | 14918-108 | HOSPC | Hospital Supplies C | MedicalSupplies | Room Temp 15-25°C | DZ | MEDICAL-30 |  | العناية بالجروح | SUTURE POLYPROPLEN 4/0 17-18 1/2C 90-95
4220341122400 | SUTURE POLYEST/POLYBU 2/0 1/2C DBL 3X6 | غير محدد | استخدام عام |  | عام | ETHICON | نشط ومتوفر | 4220341122401 | 191013605 | ETHIBOND EXCEL 2 16 17MM W10B55 ETHICON | SLMAUL | Unknown | 00-All-Pharma.MS,LS | General | Room Temp 15-25°C | DZ | MEDICAL-30 |  | العناية بالجروح | SUTURE POLYEST/POLYBU 2/0 1/2C DBL 3X6
4220341202900 | STENT URETERAL MULTI LENGTH 6FR 22-30CM | غير محدد | استخدام عام | 6FR | عام | COLOPLAST | نشط ومتوفر | 4220341202901 |  | STENT URETERAL 6FR BCGA68 COLOPLAST | 10545309 | Unknown | 00-All-Pharma.MS,LS | General |  | EA | NUPCO1 |  | أخرى | STENT URETERAL MULTI LENGTH 6FR 22-30CM - 6FR
4220341402500 | DIALYZER HIGHFLUX HOLLOW FIBER | مستهلكات طبية | استخدام عام |  | عام | BAIN | نشط ومتوفر | 4220341402503 | 138250088 | DIALYZER HIGHFLUX 22 25M2 B22HF BAIN | 2403103969 | KIDNEY | Kidney Supplies | MedicalSupplies | Room Temp 15-25°C | EA | MEDICAL-30 |  | أخرى | DIALYZER HIGHFLUX HOLLOW FIBER
4220342400300 | CLOSURE DEVICE SUTURE GRASPER DISPOSABLE | مستهلكات طبية | استخدام عام |  | عام | HANGZHOU | نشط ومتوفر | 4220342400304 | 128080387 | CLOSURE DEVICE SUTUR W7301 HANGZHOU | 250317 | HOSPC | Hospital Supplies C | MedicalSupplies | Room Temp 15-25°C | EA | MEDICAL-30 |  | العناية بالجروح | CLOSURE DEVICE SUTURE GRASPER
4220342405700 | TROCAR BLADELESS OPTICAL 12 X | مستهلكات مختبرية | استخدام عام |  | عام | SAFETY | نشط ومتوفر | 4220342405704 |  | TROCAR BLADELESS 12X100 FAS12100V SAFETY | TLT20241101 | Unknown | 00-All-Pharma.MS,LS | General | Room Temp 15-25°C | EA | MEDICAL-30 |  | الإجراءات الجراحية | TROCAR BLADELESS OPTICAL 12 X
4220342500600 | CATHETER EMBOLECTOMY 4F L80CM | إبر وقسطرات | استخدام عام | 80 CM | عام | LEMAITRE | نشط ومتوفر | 4220342500601 | 191000912D | CATH EMBOLECTOMY 4F 80CM 160144 LEMAITRE | SLC5343 | CARDV | Cardiovascular Supplies | MedicalSupplies | Room Temp 15-25°C | EA | MEDICAL-30 |  | أخرى | CATHETER EMBOLECTOMY 4F L80CM - 80 CM
4220342500900 | CATHETER EMBOLECTOMY 7F L80CM | إبر وقسطرات | استخدام عام | 80 CM | عام | LEMAITRE | نشط ومتوفر | 4220342500901 | 191000918D | CATH EMBOLECTOMY 7F 80CM 160178 LEMAITRE | SLC5441 | CARDV | Cardiovascular Supplies | MedicalSupplies | Room Temp 15-25°C | EA | MEDICAL-30 |  | أخرى | CATHETER EMBOLECTOMY 7F L80CM - 80 CM
4220344716200 | FIBRIN SEALANT PACK INSERT SEALING 10 ML | غير محدد | استخدام عام | 10 ML | عام | BAXTER | نشط ومتوفر | 4220344716201 |  | TISSEEL KIT 10ML 1505487 BAXTER | T5C029AA | Unknown | 00-All-Pharma.MS,LS | General | Room Temp 15-25°C | EA | NUPCO1 |  | أخرى | FIBRIN SEALANT PACK INSERT SEALING 10 ML - 10 ML
4220344801900 | LOCK SOLN5ML CYCLOTAURO 500U HEPA CITR4% | مستهلكات طبية | استخدام عام | 5 ML | عام | TAUROPHARM | نشط ومتوفر | 4220344801901 | 138200263 | TAUROLOCK HEP500 TP02 TAUROPHARM | 50402B | KIDNEY | Kidney Supplies | MedicalSupplies | Room Temp 15-25°C | EA | MEDICAL-30 |  | أخرى | LOCK SOLN5ML CYCLOTAURO 500U HEPA CITR4% - 5 ML
4220344802000 | LOCK SOLN5ML CYCLOTAU CIT4% UROKI25000IU | مستهلكات طبية | استخدام عام | 5 ML | عام | TAUROPHARM | نشط ومتوفر | 4220344802001 | 138200264 | TAUROLOCK U25000 TP05 TAUROPHARM | T2503 | KIDNEY | Kidney Supplies | MedicalSupplies | Room Temp 15-25°C | EA | MEDICAL-30 |  | أخرى | LOCK SOLN5ML CYCLOTAU CIT4% UROKI25000IU - 5 ML
4220344802100 | LOCK SOLN3ML CYCLOTAU HEPARIN100U | غير محدد | استخدام عام | 3 ML | عام | TAUROPHARM | نشط ومتوفر | 4220344802101 |  | TAUROLOCK HEP100 TP03 TAUROPHARM | 41108C | Unknown | 00-All-Pharma.MS,LS | General | Room Temp 15-25°C | EA | MEDICAL-30 |  | أخرى | LOCK SOLN3ML CYCLOTAU HEPARIN100U - 3 ML
4220344802200 | THE LOCK SOLN 3ML CYCLO TAURO CITRATE4% | غير محدد | استخدام عام | 3 ML | عام | TAUROPHARM | نشط ومتوفر | 4220344802201 |  | TAUROLOCK TP01 TAUROPHARM | 41205B | Unknown | 00-All-Pharma.MS,LS | General | Room Temp 15-25°C | EA | MEDICAL-30 |  | أخرى | THE LOCK SOLN 3ML CYCLO TAURO CITRATE4% - 3 ML
4220344802300 | THE LOCK SOLN 3ML CYCLO TAUROLIDINE | غير محدد | استخدام عام | 3 ML | عام | TAUROPHARM | نشط ومتوفر | 4220344802301 |  | NUTRILOCK TP073 TAUROPHARM | 40916C | Unknown | 00-All-Pharma.MS,LS | General | Room Temp 15-25°C | EA | MEDICAL-30 |  | أخرى | THE LOCK SOLN 3ML CYCLO TAUROLIDINE - 3 ML
4220370600000 | SOLUTION DEVELOPER AUTOMATIC | محاليل وسوائل | استخدام عام |  | عام | SHENZHEN | نشط ومتوفر | 4220370600002 | 132280052 | SOL DEVELOP AUTO PROCESS FJ101D SHENZHEN | FJ-101 | HOSPA | Hospital Supplies A | MedicalSupplies | Room Temp 15-25°C | EA | MEDICAL-30 |  | أخرى | SOLUTION DEVELOPER AUTOMATIC
4220390200900 | FILM DRY STAR DT2B 8X10IN | مستهلكات طبية | استخدام عام |  | عام | FUJIFILM | نشط ومتوفر | 4220390200902 | 132270095 | FILM XRAY IMAGING DIHL 20X25CM FUJIFILM | 51621 | HOSPA | Hospital Supplies A | MedicalSupplies | Room Temp 15-25°C | EA | MEDICAL-30 |  | أخرى | FILM DRY STAR DT2B 8X10IN
4220390201000 | FILM DRY STAR DT2B 11X14IN | مستهلكات طبية | استخدام عام |  | عام | NV | نشط ومتوفر | 4220390201002 | 132270050 | FILM DRY STAR DT2B 11X14IN EKL7H AGFA NV | 74012016 | HOSPA | Hospital Supplies A | MedicalSupplies | Room Temp 15-25°C | EA | MEDICAL-30 |  | أخرى | FILM DRY STAR DT2B 11X14IN
4220390201100 | FILM DRY STAR DT2B 14X14IN | مستهلكات طبية | استخدام عام |  | عام | NV | نشط ومتوفر | 4220390201103 | 132270051 | FILM DRY STAR DT2B 14X14IN EKL8K AGFA NV | 75050031 | HOSPA | Hospital Supplies A | MedicalSupplies | Room Temp 15-25°C | EA | MEDICAL-30 |  | أخرى | FILM DRY STAR DT2B 14X14IN
4220390201200 | FILM DRY STAR DT2B 14X17IN | مستهلكات طبية | استخدام عام |  | عام | AGFA | نشط ومتوفر | 4220390201201 | 132270052 | FILM X RAY IMAGING 14X17IN 1 AGFA | 66090054 | HOSPA | Hospital Supplies A | MedicalSupplies | Room Temp 15-25°C | EA | MEDICAL-30 |  | أخرى | FILM DRY STAR DT2B 14X17IN
4220390201300 | FILM DRY STAR DT2B 10X12IN | مستهلكات طبية | استخدام عام |  | عام | AGFA | نشط ومتوفر | 4220390201301 | 132270096 | FILM X RAY IMAGING 10X12IN 1 AGFA | 62100031 | HOSPA | Hospital Supplies A | MedicalSupplies | Room Temp 15-25°C | EA | MEDICAL-30 |  | أخرى | FILM DRY STAR DT2B 10X12IN
4221150204700 | FOREARM CRUTCHES ELBOW ALUMINUM SZ | غير محدد | استخدام عام |  | عام | JIANLIAN | نشط ومتوفر | 4221150204701 | 134228560 | FOREARM CRUTCHES ELBOW L 933L JIANLIAN | JL6830 | Unknown | 00-All-Pharma.MS,LS | General | Room Temp 15-25°C | EA | MEDICAL-30 |  | أخرى | FOREARM CRUTCHES ELBOW ALUMINUM SZ
4221150204800 | FOREARM CRUTCHES ELBOW ALUMINUM SZ MED | غير محدد | استخدام عام |  | عام | JIANLIAN | نشط ومتوفر | 4221150204802 | 134228561 | FOREARM CRUTCHES ELBOW MED 933M JIANLIAN | JL6355 | Unknown | 00-All-Pharma.MS,LS | General | Room Temp 15-25°C | EA | MEDICAL-30 |  | أخرى | FOREARM CRUTCHES ELBOW ALUMINUM SZ MED
4221150204900 | FOREARM CRUTCHES ELBOW ALUMINUM SZ | غير محدد | استخدام عام |  | عام | JIANLIAN | نشط ومتوفر | 4221150204901 | 422115020928 | FOREARM CRUTCHES ELBOW SM 933S JIANLIAN | JL6392 | Unknown | 00-All-Pharma.MS,LS | General | Room Temp 15-25°C | EA | MEDICAL-30 |  | أخرى | FOREARM CRUTCHES ELBOW ALUMINUM SZ
4221150501900 | WALKER ALUMINUM NON FOLD ADJ 75-85CM | مستهلكات طبية | استخدام عام | 85 CM | عام | GUANGDONG | نشط ومتوفر | 4221150501902 | 134224024 | WALKER PATIENT M ALUMIN HH506 GUANGDONG | 202101 | BOSRE | Bones, and Spine bones | MedicalSupplies | Room Temp 15-25°C | EA | MEDICAL-30 |  | أخرى | WALKER ALUMINUM NON FOLD ADJ 75-85CM - 85 CM
4221150601500 | WALKER WALKING FRAME ADJUSTABLE | مستهلكات طبية | استخدام عام |  | عام | FOSHAN | نشط ومتوفر | 4221150601505 | 134224026 | WALKR WALK FRAME ADJ ADL DH04914L FOSHAN | 2402028 | BOSRE | Bones, and Spine bones | MedicalSupplies | Room Temp 15-25°C | EA | MEDICAL-30 |  | أخرى | WALKER WALKING FRAME ADJUSTABLE
4221171105600 | SPEAKING VALVE INFINITLY ADJ W/O2 PORT | غير محدد | استخدام عام |  | عام | PASSY | نشط ومتوفر | 4221171105602 |  | SPEAKING VALVE PMV 2001 PMA 2000 PASSY | 001-230513D | Unknown | 00-All-Pharma.MS,LS | General | Room Temp 15-25°C | EA | NUPCO1 |  | أخرى | SPEAKING VALVE INFINITLY ADJ W/O2 PORT
4221181214600 | STOCKING ANTI-EMBOLISM ADULT LARGE | مستهلكات طبية | استخدام عام |  | عام | MEDICAL | نشط ومتوفر | 4221181214601 | 990037221 | STOCKINGS STO 871646/4 NATIONAL MEDICAL | 900305M014 | HOSPD | Hospital Supplies D | MedicalSupplies | Room Temp 15-25°C | EA | MEDICAL-30 |  | أخرى | STOCKING ANTI-EMBOLISM ADULT LARGE
4221181214700 | STOCKING ANTI-EMBOLISM ADULT MEDIUM | مستهلكات طبية | استخدام عام |  | عام | MEDICAL | نشط ومتوفر | 4221181214701 | 990037220 | STOCKINGS STO 871645/5 NATIONAL MEDICAL | 900311M022 | HOSPD | Hospital Supplies D | MedicalSupplies | Room Temp 15-25°C | EA | MEDICAL-30 |  | أخرى | STOCKING ANTI-EMBOLISM ADULT MEDIUM
4222150300200 | CATHETER CV 4 LUMEN KIT 7.5-8.5F 20CM | إبر وقسطرات | استخدام عام | 4 L | عام | MAIS | نشط ومتوفر | 4222150300201 | 133060435 | CENTRAL VENOUS 6277520 SAUDI MAIS | 251119 | HOSPA | Hospital Supplies A | MedicalSupplies | Room Temp 15-25°C | EA | MEDICAL-30 |  | أخرى | CATHETER CV 4 LUMEN KIT 7.5-8.5F 20CM - 4 L
4222150300400 | CATHETER CV 3 LUMEN SET 7FR 15-18CM | إبر وقسطرات | استخدام عام | 7FR | عام | MAIS | نشط ومتوفر | 4222150300401 | 133200215 | CENTRAL VENOUS 6250715 SAUDI MAIS | 250521 | HOSPA | Hospital Supplies A | MedicalSupplies | Room Temp 15-25°C | EA | MEDICAL-30 |  | أخرى | CATHETER CV 3 LUMEN SET 7FR 15-18CM - 7FR
4222150306400 | CATHETER JUGULAR DUAL LUMEN ADLT 35 | إبر وقسطرات | استخدام عام |  | عام | MEDCOMP | نشط ومتوفر | 4222150306402 | 138200205 | CATH JUGULAR DUAL LUMEN HFS24E MEDCOMP | MRKH040 | KIDNEY | Kidney Supplies | MedicalSupplies | Room Temp 15-25°C | EA | MEDICAL-30 |  | أخرى | CATHETER JUGULAR DUAL LUMEN ADLT 35
4222150306700 | SET CENTRAL VENOUS L5IN FEMORAL 18G | مستهلكات طبية | استخدام عام | 18G | عام | TELEFLEX | نشط ومتوفر | 4222150306701 | 138200261 | SET CENTRAL VENOUS 18G CD13902 TELEFLEX | 71F23G0544 | KIDNEY | Kidney Supplies | MedicalSupplies | Room Temp 15-25°C | EA | MEDICAL-30 |  | أخرى | SET CENTRAL VENOUS L5IN FEMORAL 18G - 18G
4222150306800 | SET CENTRAL VENOUS 12FR FEMORAL | مستهلكات طبية | استخدام عام | 12FR | عام | MEDCOMP | نشط ومتوفر | 4222150306801 | 138200262 | SET CENTRL VENOUS 12FR XTP128MT MEDCOMP | MRFD150 | KIDNEY | Kidney Supplies | MedicalSupplies | Room Temp 15-25°C | EA | MEDICAL-30 |  | أخرى | SET CENTRAL VENOUS 12FR FEMORAL - 12FR
4222150307800 | CATHETER JUGULAR DUAL LUMEN ADULT | إبر وقسطرات | استخدام عام |  | عام | AMECO | نشط ومتوفر | 4222150307802 | 138200204 | CATH JUGULAR DUAL LUMEN PDLC1423K AMECO | 20230136 | KIDNEY | Kidney Supplies | MedicalSupplies | Room Temp 15-25°C | EA | MEDICAL-30 |  | أخرى | CATHETER JUGULAR DUAL LUMEN ADULT
4222150308800 | CATHETER FEMORAL VEIN SET 11.5FX15CM | إبر وقسطرات | استخدام عام | 15 CM | عام | MEDCOMP | نشط ومتوفر | 4222150308802 | 138250045 | CATHETER FEM 11.5FX6IN XTP116MTE MEDCOMP | MQTH210 | KIDNEY | Kidney Supplies | MedicalSupplies | Room Temp 15-25°C | EA | MEDICAL-30 |  | أخرى | CATHETER FEMORAL VEIN SET 11.5FX15CM - 15 CM
4222150308900 | CATHETER JUGULAR VEIN SET 5IN 12F | إبر وقسطرات | استخدام عام |  | عام | TELEFLEX | نشط ومتوفر | 4222150308902 | 138200260 | CATHETER JUG SET 12F CU-13122-F TELEFLEX | 71F23E1174 | KIDNEY | Kidney Supplies | MedicalSupplies | Room Temp 15-25°C | EA | MEDICAL-30 |  | أخرى | CATHETER JUGULAR VEIN SET 5IN 12F
4222150309000 | CATHETER JUGULAR VEIN SET 7IN 12F | إبر وقسطرات | استخدام عام |  | عام | TELEFLEX | نشط ومتوفر | 4222150309003 | 138250044 | CATHETR JUG SET 12F CV-15122-UF TELEFLEX | 71F24J0175 | KIDNEY | Kidney Supplies | MedicalSupplies | Room Temp 15-25°C | EA | MEDICAL-30 |  | أخرى | CATHETER JUGULAR VEIN SET 7IN 12F
4222150500000 | NEEDLE SCALP VEIN 1-2CM 30CM TUBE G19 | إبر وقسطرات | استخدام عام | 2 CM | عام | QRAY | نشط ومتوفر | 4222150500004 | 130060119 | SCALP VEIN SET G19 QR070202 ZIBO QRAY | SC250804KSA | HOSPD | Hospital Supplies D | MedicalSupplies | Room Temp 15-25°C | EA | MEDICAL-30 |  | جمع العينات | إبرة حقن 2cm
4222150500100 | NEEDLE SCALP VEIN 1-2CM 30CM TUBE G21 | إبر وقسطرات | استخدام عام | 2 CM | عام | TERUMO | نشط ومتوفر | 4222150500105 | 130060121 | SURFLO WINGED INFUS SET SV21NL30 TERUMO | 231013B | HOSPD | Hospital Supplies D | MedicalSupplies | Room Temp 15-25°C | EA | MEDICAL-30 |  | جمع العينات | إبرة حقن 2cm
4222150500200 | NEEDLE SCALP VEIN 1-2CM 30CM TUBE G23 | إبر وقسطرات | استخدام عام | 2 CM | عام | QRAY | نشط ومتوفر | 4222150500204 | 130060123 | SCALP VEIN SET G23 QR070206 ZIBO QRAY | SC250804KSA | HOSPD | Hospital Supplies D | MedicalSupplies | Room Temp 15-25°C | EA | MEDICAL-30 |  | جمع العينات | إبرة حقن 2cm
4222150500300 | NEEDLE SCALP VEIN 1-2CM 30CM TUBE G25 | إبر وقسطرات | استخدام عام | 2 CM | عام | QRAY | نشط ومتوفر | 4222150500303 | 130060125 | SCALP VEIN SET G25 QR070208 ZIBO QRAY | SC250804KSA | HOSPD | Hospital Supplies D | MedicalSupplies | Room Temp 15-25°C | EA | MEDICAL-30 |  | جمع العينات | إبرة حقن 2cm
4222150500400 | NEEDLE SCALP VEIN 1-2CM 30CM TUBE G27 | إبر وقسطرات | استخدام عام | 2 CM | عام | MAIS | نشط ومتوفر | 4222150500401 | 130060127 | SCALP VEIN 0112719 SAUDI MAIS | 240911 | HOSPD | Hospital Supplies D | MedicalSupplies | Room Temp 15-25°C | EA | MEDICAL-30 |  | جمع العينات | إبرة حقن 2cm
4222150500500 | NEEDLE SCALP VEIN BUTTERFLY 26G | إبر وقسطرات | استخدام عام | 26G | عام | MAIS | نشط ومتوفر | 4222150500501 | 133060833 | SCALP VEIN 011-2619 SAUDI MAIS | 201118 | HOSPA | Hospital Supplies A | MedicalSupplies | Room Temp 15-25°C | EA | MEDICAL-30 |  | الحقن والتسريب | إبرة حقن - 26G
4222150600000 | CATHETER UMBILICAL ARTERIAL BABIES | إبر وقسطرات | استخدام عام |  | عام | MAIS | نشط ومتوفر | 4222150600002 | 130200014 | CATH UMBILICAL FG05 5500540 SAUDI MAIS | 251006 | HOSPD | Hospital Supplies D | MedicalSupplies | Room Temp 15-25°C | EA | MEDICAL-30 |  | أخرى | قسطرة سرية للمواليد
4222150600100 | CATHETER UMBILICAL ARTERIAL BABIES | إبر وقسطرات | استخدام عام |  | عام | ROMSONS | نشط ومتوفر | 4222150600102 | 130200016 | CATH UMBIL ARTERIAL FG06 GS3002 ROMSONS | S220760785 | HOSPD | Hospital Supplies D | MedicalSupplies | Room Temp 15-25°C | EA | MEDICAL-30 |  | أخرى | قسطرة سرية للمواليد
4222150600200 | CATHETER UMBILICAL ARTERIAL FG 04 | إبر وقسطرات | استخدام عام |  | عام | MAIS | نشط ومتوفر | 4222150600201 | 130200012 | UMBILICAL CATHETER SAUDI MAIS | 210412 | HOSPD | Hospital Supplies D | MedicalSupplies | Room Temp 15-25°C | EA | MEDICAL-30 |  | أخرى | قسطرة سرية للمواليد
4222150602000 | CATHETER UMBILICAL 5FR L40CM DUAL | إبر وقسطرات | استخدام عام | 5FR | عام | VYCON | نشط ومتوفر | 4222150602001 |  | CATHETER UMBILICAL 5FR L40CM VYCON | 250220EK | HOSPA | Hospital Supplies A | MedicalSupplies | Room Temp 15-25°C | EA | MEDICAL-30 |  | أخرى | قسطرة سرية للمواليد - 5FR
4222150602500 | CATHETER UMBILICAL 4FR L 35-40 CM SINGLE | إبر وقسطرات | استخدام عام | 4FR | عام | SMMP | نشط ومتوفر | 4222150602503 | 133060443 | CATHETER UMBILICAL 4FR 550-0440S SMMP | 250801 | HOSPA | Hospital Supplies A | MedicalSupplies | Room Temp 15-25°C | EA | MEDICAL-30 |  | أخرى | قسطرة سرية للمواليد - 4FR
4222150602600 | CATHETER UMBILICAL 2.5FR L30CM SINGLE | إبر وقسطرات | استخدام عام | 5FR | عام | SMMP | نشط ومتوفر | 4222150602602 | 133060441 | CATH UMBILICL 25FR L30CM 5502540S SMMP | 250614 | HOSPA | Hospital Supplies A | MedicalSupplies | Room Temp 15-25°C | EA | MEDICAL-30 |  | أخرى | قسطرة سرية للمواليد - 5FR
4222150602900 | CATHETER UMBILICAL SINGLE LUMEN 3.5FR | إبر وقسطرات | استخدام عام | 5FR | عام | VYGON | نشط ومتوفر | 4222150602901 | 135876732 | CATHETER UMBILICAL 3.5FR 1270-03 VYGON | 260424PB | Unknown | 00-All-Pharma.MS,LS | General | Room Temp 15-25°C | EA | MEDICAL-30 |  | أخرى | قسطرة سرية للمواليد - 5FR
4222150603200 | CATHETER UMBILICAL 5FR L35-40CM SINGLE | إبر وقسطرات | استخدام عام | 5FR | عام | SMMP | نشط ومتوفر | 4222150603204 | 133060445 | CATHETER UMBILICAL 5FR 550540S SMMP | 250301 | HOSPA | Hospital Supplies A | MedicalSupplies | Room Temp 15-25°C | EA | MEDICAL-30 |  | أخرى | قسطرة سرية للمواليد - 5FR
4222151200000 | CANNULA INTRAVENOUS TEFLON WINGS G | إبر وقسطرات | الحقن الوريدي |  | عام | ALSHIFA | نشط ومتوفر | 4222151200004 | 990037341 | CANNULA IV TEFL G20 F19910002000 ALSHIFA | 3139925D | HOSPD | Hospital Supplies D | MedicalSupplies | Room Temp 15-25°C | EA | MEDICAL-30 |  | الحقن والتسريب | كانيولا وريدية
4222151200100 | CANNULA INTRAVENOUS TEFLON WINGS G | إبر وقسطرات | الحقن الوريدي |  | عام | ALSHIFA | نشط ومتوفر | 4222151200104 | 137200337 | RAMY CANNULA TV 26 F19910002600 ALSHIFA | 22505 | HOSPD | Hospital Supplies D | MedicalSupplies | Room Temp 15-25°C | EA | MEDICAL-30 |  | الحقن والتسريب | كانيولا وريدية
4222151200300 | CANNULA INTRAVENOUS TEFLON WINGS G | إبر وقسطرات | الحقن الوريدي |  | عام | ALSHIFA | نشط ومتوفر | 4222151200305 | 137200340 | CANNULA IV TEFL G22 F19910002200 ALSHIFA | 3145625D | HOSPD | Hospital Supplies D | MedicalSupplies | Room Temp 15-25°C | EA | MEDICAL-30 |  | الحقن والتسريب | كانيولا وريدية
4222151200400 | CANNULA INTRAVENOUS TEFLON WINGS G | إبر وقسطرات | الحقن الوريدي |  | عام | ALSHIFA | نشط ومتوفر | 4222151200403 | 137200342 | CANNULA IV TEFL G16 F19910001600 ALSHIFA | 22230 | HOSPD | Hospital Supplies D | MedicalSupplies | Room Temp 15-25°C | EA | MEDICAL-30 |  | الحقن والتسريب | كانيولا وريدية
4222151200500 | CANNULA INTRAVENOUS TEFLON WINGS G | إبر وقسطرات | الحقن الوريدي |  | عام | ALSHIFA | نشط ومتوفر | 4222151200503 | 137200344 | CANNULA IV TEFL G18 F19910001800 ALSHIFA | 250116 | HOSPD | Hospital Supplies D | MedicalSupplies | Room Temp 15-25°C | EA | MEDICAL-30 |  | الحقن والتسريب | كانيولا وريدية
4222151200600 | CANNULA INTRAVENOUS TEFLON G24 | إبر وقسطرات | الحقن الوريدي |  | عام | ALSHIFA | نشط ومتوفر | 4222151200603 | 137200346 | CANNULA IV TEF G24 F19910002400 ALSHIFA | 3312225H | HOSPD | Hospital Supplies D | MedicalSupplies | Room Temp 15-25°C | ST | MEDICAL-30 |  | الحقن والتسريب | كانيولا وريدية
4222151200700 | IV EXTENSION SET ULTRABLOCK 11ML 89IN | مستهلكات طبية | الحقن الوريدي | 11 ML | عام | MAIS | نشط ومتوفر | 4222151200701 |  | IV INFUSION SET 426300A SAUDI MAIS | 250315 | HOSPA | Hospital Supplies A | MedicalSupplies | Room Temp 15-25°C | EA | MEDICAL-30 |  | أخرى | الحقن الوريدي IV EXTENSION SET ULTRABLOCK 11ML 89IN - 11 ML
4222151209700 | SET ADMINISTRATION IV PVC | مستهلكات طبية | الحقن الوريدي |  | عام | JAMJOOM | نشط ومتوفر | 4222151209704 | 137400112 | SET ADMIN IV PVC JMS2407A JAMJOOM | 527788 | HOSPD | Hospital Supplies D | MedicalSupplies | Room Temp 15-25°C | EA | MEDICAL-30 |  | أخرى | الحقن الوريدي SET ADMINISTRATION IV PVC
4222151209900 | ADMIN SET BURETTE 15/20 DROPS /ML | غير محدد | استخدام عام |  | عام | JAMJOOM | نشط ومتوفر | 4222151209902 |  | ADMIN ST BURET JMS2411B60SSGH JAMJOOM | 396643 | Unknown | 00-All-Pharma.MS,LS | General | Room Temp 15-25°C | EA | MEDICAL-30 |  | أخرى | ADMIN SET BURETTE 15/20 DROPS /ML
4222151210600 | SET DISPOSABLE SKIN BIOPSY | غير محدد | علم الأمراض |  | عام | MOLNLYCKE | نشط ومتوفر | 4222151210602 |  | DISP SKIN BIOPSY 9713513000 MOLNLYCKE | 24474168 | Unknown | 00-All-Pharma.MS,LS | General | Room Temp 15-25°C | EA | MEDICAL-30 |  | علم الأمراض | علم الأمراض SET SKIN BIOPSY
4222151213200 | I.V. SOLUTION ADMIN PVC SET 100ML | محاليل وسوائل | استخدام عام | 100 ML | عام | MEDICAL | نشط ومتوفر | 4222151213205 | 137200310 | RAMY 100ML F33400010180 ALSHIFA MEDICAL | 2316465M | HOSPD | Hospital Supplies D | MedicalSupplies | Room Temp 15-25°C | EA | MEDICAL-30 |  | أخرى | I.V. SOLUTION ADMIN PVC SET 100ML - 100 ML
4222151213300 | I.V. SOLUTION ADMIN PVC SET 150ML | محاليل وسوائل | استخدام عام | 150 ML | عام | SHANGHAI | نشط ومتوفر | 4222151213307 | 137200311 | SOL ADMIN SET 150M KMQP013150 SHANGHAI | KM2502123 | HOSPD | Hospital Supplies D | MedicalSupplies | Room Temp 15-25°C | EA | MEDICAL-30 |  | أخرى | I.V. SOLUTION ADMIN PVC SET 150ML - 150 ML
4222151213400 | NEEDLE BUTTERFLY 23G 0.75IN WING SAFE | إبر وقسطرات | استخدام عام | 23G | عام | SMMP | نشط ومتوفر | 4222151213402 |  | INFUSION SET 23GX 0.75IN 011-2319 SMMP | 240413 | Unknown | 00-All-Pharma.MS,LS | General | Room Temp 15-25°C | EA | MEDICAL-30 |  | الحقن والتسريب | إبرة حقن - 23G
4222160300300 | TUBING EXTENSION NEONATE IV | مستهلكات طبية | الحقن الوريدي |  | عام | SMMP | نشط ومتوفر | 4222160300301 |  | TUBING EXTENSION NEONATE IV-AMBER SMMP | 201201 | HOSPA | Hospital Supplies A | MedicalSupplies | Room Temp 15-25°C | EA | MEDICAL-30 |  | أخرى | الحقن الوريدي TUBING EXTENSION NEONATE IV
4222160402600 | ADAPTER LUER MULTI SAMPLE FOR VACUTAINER | أنابيب وقوارير | سحب عينات الدم |  | عام | GREINER | نشط ومتوفر | 4222160402603 | 785030213 | ADAPTER VACCUTAINER MULTI 450070 GREINER | 25D29A | GDISP | Laboratory General Supplies | LaboratorySupplies | Room Temp 15-25°C | EA | MEDICAL-30 |  | جمع العينات | سحب عينات الدم ADAPTER LUER MULTI SAMPLE FOR VACUTAINER
4222160901800 | IV SET TUBING LIGHT SENSITIVE DEHP FREE | إبر وقسطرات | الحقن الوريدي |  | عام | BD | نشط ومتوفر | 4222160901801 |  | LIGHT SENSITIVE YELLOW SET 2203-0006 BD | 23075534 | Unknown | 00-All-Pharma.MS,LS | General | Room Temp 15-25°C | EA | MEDICAL-30 |  | أخرى | الحقن الوريدي IV SET TUBING LIGHT SENSITIVE DEHP FREE
4222161200100 | STOPCOCK 3 WAYS TRANSP.LUER LOCK 10 CM | مستهلكات طبية | استخدام عام | 10 CM | عام | CO | نشط ومتوفر | 4222161200103 | 137200322 | 3 W STOPCOCK 10CM 4010010 SAUDI MAIS CO | 250720 | HOSPD | Hospital Supplies D | MedicalSupplies | Room Temp 15-25°C | EA | MEDICAL-30 |  | أخرى | STOPCOCK 3 WAYS TRANSP.LUER LOCK 10 CM - 10 CM
4222161500200 | BURETTE TUBING SET WITH IN LINE 150ML | غير محدد | استخدام عام | 150 ML | عام | FRESENIUS | نشط ومتوفر | 4222161500208 |  | MGE50027005 M46445200Y FRESENIUS | 32455593 | Unknown | 00-All-Pharma.MS,LS | General | Room Temp 15-25°C | EA | MEDICAL-30 |  | أخرى | BURETTE TUBING SET WITH IN LINE 150ML - 150 ML
4222161600000 | ADAPTER MALE TO MALE LUER LOCK SET | مستهلكات طبية | استخدام عام |  | عام | MAIS | نشط ومتوفر | 4222161600001 | 133060521 | MALE LUER LOCK SET 2131100 SAUDI MAIS | 250314 | HOSPA | Hospital Supplies A | MedicalSupplies | Room Temp 15-25°C | EA | MEDICAL-30 |  | أخرى | ADAPTER MALE TO MALE LUER LOCK SET
4222161600300 | ADAPTER FEMALE LUER LOCK FITS 10-20 FR | مستهلكات طبية | استخدام عام | 20FR | عام | MAIS | نشط ومتوفر | 4222161600301 | 133060525 | MULTIPURPOSE ADOPTER 2141020 SAUDI MAIS | 250315 | HOSPA | Hospital Supplies A | MedicalSupplies | Room Temp 15-25°C | EA | MEDICAL-30 |  | أخرى | ADAPTER FEMALE LUER LOCK FITS 10-20 FR - 20FR
4222161600400 | ADAPTER TRANSP. DOUBLE FEMALE LUERLOCK | مستهلكات طبية | استخدام عام |  | عام | ICUMEDICAL | نشط ومتوفر | 4222161600402 | 137200320 | ADAPTER TRANS DBL FEM 011DC ICUMEDICAL | 13745526 | HOSPD | Hospital Supplies D | MedicalSupplies | Room Temp 15-25°C | EA | MEDICAL-30 |  | أخرى | ADAPTER TRANSP. DOUBLE FEMALE LUERLOCK
4222161600500 | ADAPTER DOUBLE LUER LOCK MALE DISPOSABLE | مستهلكات طبية | استخدام عام |  | عام | MAIS | نشط ومتوفر | 4222161600501 | 137200321 | ADAPTOR TRANSP MALE 2130000 SAUDI MAIS | 240715 | HOSPD | Hospital Supplies D | MedicalSupplies | Room Temp 15-25°C | EA | MEDICAL-30 |  | أخرى | ADAPTER DOUBLE LUER LOCK MALE
4222161601900 | IV EXTENSION TUBE ( 250 CM) | أنابيب وقوارير | الحقن الوريدي | 250 CM | عام | MAIS | نشط ومتوفر | 4222161601902 | 133060913 | SET EXTNSN L250CM IV 4010200 SAUDI MAIS | 250316 | HOSPA | Hospital Supplies A | MedicalSupplies | Room Temp 15-25°C | EA | MEDICAL-30 |  | جمع العينات | الحقن الوريدي IV EXTENSION TUBE ( 250 CM) - 250 CM
4222170101700 | TPN BAG 250ML LIGHT PROTECTED | أكياس طبية | استخدام عام | 250 ML | عام | IMPROMEDIFORM | نشط ومتوفر | 4222170101701 |  | TPN BAG 250ML MFL662BX IMPROMEDIFORM | MJ001 | HOSPA | Hospital Supplies A | MedicalSupplies | Room Temp 15-25°C | EA | MEDICAL-30 |  | أخرى | كيس طبي - 250 ML
4222170101800 | TPN BAG 1000 ML LIGHT PROTECTED EVA | أكياس طبية | استخدام عام | 1000 ML | عام | IMPROMEDIFORM | نشط ومتوفر | 4222170101801 |  | TPN BAG 1000ML IMPROMEDIFORM | MJ004 | HOSPA | Hospital Supplies A | MedicalSupplies | Room Temp 15-25°C | EA | MEDICAL-30 |  | أخرى | كيس طبي - 1000 ML
4222170101900 | TPN BAG 500 ML LIGHT PROTECTED EVA | أكياس طبية | استخدام عام | 500 ML | عام | IMPROMEDIFORM | نشط ومتوفر | 4222170101901 | 189110127 | TPN BAG 500ML MFL663BX IMPROMEDIFORM | MJ005 | HOSPA | Hospital Supplies A | MedicalSupplies | Room Temp 15-25°C | EA | MEDICAL-30 |  | أخرى | كيس طبي - 500 ML
4222170105300 | LIPID TUBES 1.2 MICRON FILTER | أنابيب وقوارير | استخدام عام |  | عام | MICREL | نشط ومتوفر | 4222170105302 |  | LIPID TUBES KM1EE1481 MICREL | 861190243 | HOSPD | Hospital Supplies D | MedicalSupplies | Room Temp 15-25°C | EA | MEDICAL-30 |  | فحوصات الدم | LIPID TUBES 1.2 MICRON FILTER
4222170300300 | SET FLUID BLOOD WARMER | محاليل وسوائل | استخدام عام |  | مختبرات | M | نشط ومتوفر | 4222170300301 | 133200928 | SET FLUID BLOOD WARMER 3M | E9296 | HOSPA | Hospital Supplies A | MedicalSupplies | Room Temp 15-25°C | EA | MEDICAL-30 |  | أخرى | SET FLUID BLOOD WARMER
4222170600800 | BAG FOR LAMINATION 700X190X50MM | أكياس طبية | استخدام عام | 700X190X50MM | عام | OTTOBOCK | نشط ومتوفر | 4222170600802 | 134300166 | PVA BAGS 99B81=70X19X5 OTTOBOCK | 0249202214 | BOSRE | Bones, and Spine bones | MedicalSupplies | Room Temp 15-25°C | EA | MEDICAL-30 |  | أخرى | كيس طبي - 700X190X50MM
4222180200100 | IV ARM BOARD SIZE 3X17.5 ADULT | مستهلكات طبية | الحقن الوريدي |  | عام | MAIS | نشط ومتوفر | 4222180200101 | 133060716 | I.V. ARM BOARD 436-AARB SAUDI MAIS | 210923 | HOSPA | Hospital Supplies A | MedicalSupplies | Room Temp 15-25°C | EA | MEDICAL-30 |  | أخرى | الحقن الوريدي IV ARM BOARD SIZE 3X17.5 ADULT
4222180300500 | DRESSING SECURING L UNIVERSAL | ضمادات وشاش | الحقن الوريدي |  | عام | BIO | نشط ومتوفر | 4222180300501 |  | DRESSING SECURING L 600312 YAFHO BIO | 20251001 | Unknown | 00-All-Pharma.MS,LS | General | Room Temp 15-25°C | EA | NUPCO1 |  | العناية بالجروح | الحقن الوريدي DRESSING SECURING L UNIVERSAL
4222180302100 | DRESSING SECUREMENT PDIATRC ARTRIAL | ضمادات وشاش | استخدام عام |  | عام | ZIBO | نشط ومتوفر | 4222180302103 |  | DRESSING SECUREMENT ARTRIAL A0207 ZIBO | 20250324 | Unknown | 00-All-Pharma.MS,LS | General | Room Temp 15-25°C | EA | NUPCO1 |  | العناية بالجروح | DRESSING SECUREMENT PDIATRC ARTRIAL
4222200100200 | SYRINGE PLASTIC STERILE W/O NEEDLE 30ML | إبر وقسطرات | استخدام عام | 30 ML | عام | SMMP | نشط ومتوفر | 4222200100201 | 138210530 | SYRINGE PLASTIC 30ML 18130LL SMMP | 240603 | KIDNEY | Kidney Supplies | MedicalSupplies | Room Temp 15-25°C | EA | MEDICAL-30 |  | الحقن والتسريب | إبرة حقن 30ml
4222230100000 | BLOOD TRANSF SET SPIKE FOR GLASS BOT | مستهلكات طبية | استخدام عام |  | مختبرات | MAIS | نشط ومتوفر | 4222230100001 | 133060885 | BLOOD TRANSFUSION SET SAUDI MAIS | 230729 | HOSPA | Hospital Supplies A | MedicalSupplies | Room Temp 15-25°C | EA | MEDICAL-30 |  | أخرى | BLOOD TRANSF SET SPIKE FOR GLASS BOT
4222230100500 | BAG BLOOD TRANSFUSION 150ML | أكياس طبية | استخدام عام | 150 ML | مختبرات | THTBB | نشط ومتوفر | 4222230100504 | 789020104 | BAG BLOOD TRANSFUSN THTBB150 | 2503505 | BLOOD | Blood | LaboratorySupplies | Room Temp 15-25°C | EA | MEDICAL-30 |  | أخرى | كيس طبي - 150 ML
4222230101100 | BAG BLOOD TRANSFER 300ML | أكياس طبية | استخدام عام | 300 ML | مختبرات | DEMOPHORIUS | نشط ومتوفر | 4222230101103 | 789020105 | BAG BLOOD TRANSFER THTBB300 DEMOPHORIUS | 2503504 | BLOOD | Blood | LaboratorySupplies | Room Temp 15-25°C | EA | MEDICAL-30 |  | أخرى | كيس طبي - 300 ML
4222230200800 | DIALYZER HIGH FLUX HOLLOW FIBER 1M2 | مستهلكات طبية | استخدام عام |  | عام | ALLMED | نشط ومتوفر | 4222230200803 | 138250014 | DIALYZER HI FLUX 1M2 PLATINUM H1 ALLMED | 2520101 | KIDNEY | Kidney Supplies | MedicalSupplies | Room Temp 15-25°C | EA | MEDICAL-30 |  | أخرى | DIALYZER HIGH FLUX HOLLOW FIBER 1M2
4222230700100 | SET BLOOD/FLUID WARMING HIGH FLOW | محاليل وسوائل | استخدام عام |  | مختبرات | M | نشط ومتوفر | 4222230700102 | 133200929 | SET BLOOD/FLUID WARMING 24355 3M | HX9466 | Unknown | 00-All-Pharma.MS,LS | General | Room Temp 15-25°C | EA | MEDICAL-30 |  | أخرى | SET BLOOD/FLUID WARMING HIGH FLOW
4222230700200 | SET BLOOD/FLUID WARMING SET | محاليل وسوائل | استخدام عام |  | مختبرات | M | نشط ومتوفر | 4222230700203 | 133060409 | RANGER FLUID WAR SET STD FLOW 24200 3M | B9860 | Unknown | 00-All-Pharma.MS,LS | General | Room Temp 15-25°C | EA | MEDICAL-30 |  | أخرى | SET BLOOD/FLUID WARMING SET
4222230800500 | SET EXCHANGE TRANSFUSION NEONATAL | مستهلكات طبية | طب الأطفال |  | أطفال | MAIS | نشط ومتوفر | 4222230800501 | 137200401 | BLOOD EXCHANGE TRAY 450-0000 SAUDI MAIS | 230115 | HOSPD | Hospital Supplies D | MedicalSupplies | Room Temp 15-25°C | EA | MEDICAL-30 |  | أخرى | طب الأطفال SET EXCHANGE TRANSFUSION NEONATAL
4223150000400 | PUMP SET ENTERAL FEEDING 500ML | غير محدد | استخدام عام | 500 ML | عام | MEDCAPTAIN | نشط ومتوفر | 4223150000402 |  | PUMP ENTERAL 500ML E114M0105 MEDCAPTAIN | C25071601 | Unknown | 00-All-Pharma.MS,LS | General | Room Temp 15-25°C | EA | MEDICAL-30 |  | التغذية الطبية | PUMP SET ENTERAL FEEDING 500ML - 500 ML
4223150400600 | BAGS EVA TPN 2000ML | أكياس طبية | استخدام عام | 2000 ML | عام | SRL | نشط ومتوفر | 4223150400603 | 189110005 | BAGS EVA TPN 2000ML VM0233BP VALMED SRL | V2431116 | HOSPD | Hospital Supplies D | MedicalSupplies | Room Temp 15-25°C | EA | MEDICAL-30 |  | أخرى | كيس طبي - 2000 ML
4223150401300 | BAGS TPN EVA SPECIFICATIONS SIZE 100ML | أكياس طبية | استخدام عام | 100 ML | عام | SRL | نشط ومتوفر | 4223150401301 | 189110001 | BAG FEEDING 100MI VM0237BP VALMED S.R.L | V2431118 | HOSPD | Hospital Supplies D | MedicalSupplies | Room Temp 15-25°C | EA | MEDICAL-30 |  | أخرى | كيس طبي - 100 ML
4223150500100 | SET Y EXTENSION SMALL BORE TRI PORT | مستهلكات طبية | استخدام عام |  | عام | MAIS | نشط ومتوفر | 4223150500101 | 133060802 | EXTENSN SET TRI PORT 21413TP SAUDI MAIS | 241015 | HOSPA | Hospital Supplies A | MedicalSupplies | Room Temp 15-25°C | EA | MEDICAL-30 |  | أخرى | SET Y EXTENSION SMALL BORE TRI PORT
4223151000100 | FEEDING SET WITH BAG | أكياس طبية | استخدام عام |  | عام | NESTLE | نشط ومتوفر | 4223151000103 |  | FEEDING SET WITH BAG 12277771 NESTLE | 02312035 | Unknown | 00-All-Pharma.MS,LS | General | Room Temp 15-25°C | EA | MEDICAL-30 |  | أخرى | كيس طبي
4223160900400 | FEEDING TUBE GASTROSTOMY SZ 18FR | أنابيب وقوارير | استخدام عام | 18FR | عام | MAIS | نشط ومتوفر | 4223160900401 | 133200362 | FEEDING TUBE 114-1800 SAUDI MAIS | 230613 | HOSPC | Hospital Supplies C | MedicalSupplies | Room Temp 15-25°C | EA | MEDICAL-30 |  | جمع العينات | FEEDING TUBE GASTROSTOMY SZ 18FR - 18FR
4223160900500 | FEEDING TUBE GASTROSTOMY SZ 24FR | أنابيب وقوارير | استخدام عام | 24FR | عام | MAIS | نشط ومتوفر | 4223160900501 | 133200363 | FEEDING TUBE 114-2400 SAUDI MAIS | 240713 | HOSPC | Hospital Supplies C | MedicalSupplies | Room Temp 15-25°C | EA | MEDICAL-30 |  | جمع العينات | FEEDING TUBE GASTROSTOMY SZ 24FR - 24FR
4223160908500 | SILICONE NASOGASTRIC TUBE SIZE 12 FR | أنابيب وقوارير | استخدام عام | 12FR | عام | MAIS | نشط ومتوفر | 4223160908502 |  | RYLES TUBE SZ 12FR SAUDI MAIS | 201124 | HOSPA | Hospital Supplies A | MedicalSupplies | Room Temp 15-25°C | EA | MEDICAL-30 |  | جمع العينات | SILICONE NASOGASTRIC TUBE SIZE 12 FR - 12FR
4223160908800 | TUBE INLET NON VENTED HIGH-VOLUME TUBE | أنابيب وقوارير | استخدام عام |  | عام | BAXTER | نشط ومتوفر | 4223160908801 | 080902 | TUBE INLET NON VENTED H938174 BAXTER | 803662 | HOSPA | Hospital Supplies A | MedicalSupplies | Room Temp 15-25°C | EA | MEDICAL-30 |  | جمع العينات | TUBE INLET NON VENTED HIGH-VOLUME TUBE
4223160909000 | TUBE INLET VENTED MICRO VOLUME TPN STER | أنابيب وقوارير | استخدام عام |  | عام | BAXTER | نشط ومتوفر | 4223160909001 | 65159991030-D1 | TUBE INLET VENTD MICR VOL H938175 BAXTER | 803608 | Unknown | 00-All-Pharma.MS,LS | General | Room Temp 15-25°C | EA | MEDICAL-30 |  | جمع العينات | TUBE INLET VENTED MICRO VOLUME TPN STER
4223160909200 | TUBE NASOGASTRIC FEEDING PVC FG8. | أنابيب وقوارير | استخدام عام |  | عام | ELITE | نشط ومتوفر | 4223160909203 | 133060492 | TUBE NASO FEED FG8 40CM EL071303 ELITE | 664511 | Unknown | 00-All-Pharma.MS,LS | General | Room Temp 15-25°C | EA | MEDICAL-30 |  | جمع العينات | TUBE NASOGASTRIC FEEDING PVC FG8.
4223160911600 | TUBE FEEDING INFANT PVC 40-50CM FR8 | أنابيب وقوارير | طب الأطفال | 50 CM | أطفال | MEDSOURCE | نشط ومتوفر | 4223160911603 | 130200038 | TUB FEED INF PVC FG8 MSFTGI8 MEDSOURCE | 25HP01 | HOSPD | Hospital Supplies D | MedicalSupplies | Room Temp 15-25°C | EA | MEDICAL-30 |  | جمع العينات | طب الأطفال TUBE FEEDING INFANT PVC 40-50CM FR8 - 50 CM
4223160911700 | TUBE INFANT FEEDING 40-50CM FR6 | أنابيب وقوارير | طب الأطفال | 50 CM | أطفال | MEDSOURCE | نشط ومتوفر | 4223160911703 | 130200036 | TUB INFANT FEED FG06 MSFTGI6 MEDSOURCE | 25HP01 | HOSPD | Hospital Supplies D | MedicalSupplies | Room Temp 15-25°C | EA | MEDICAL-30 |  | جمع العينات | طب الأطفال TUBE INFANT FEEDING 40-50CM FR6 - 50 CM
4223170101200 | TUBE RYLES NASOGASTRIC 105-130CM FR08 | أنابيب وقوارير | استخدام عام | 130 CM | عام | MAIS | نشط ومتوفر | 4223170101201 | 137200358 | RYLES TUBE 101-0800 SAUDI MAIS | 201123 | HOSPD | Hospital Supplies D | MedicalSupplies | Room Temp 15-25°C | EA | MEDICAL-30 |  | جمع العينات | TUBE RYLES NASOGASTRIC 105-130CM FR08 - 130 CM
4223170101300 | TUBE RYLES NASOGASTRIC 105-130CM FR10 | أنابيب وقوارير | استخدام عام | 130 CM | عام | MAIS | نشط ومتوفر | 4223170101302 | 137200360 | RYLES TUBE 110-130CM 101-1000 SAUDI MAIS | 250315 | HOSPD | Hospital Supplies D | MedicalSupplies | Room Temp 15-25°C | EA | MEDICAL-30 |  | جمع العينات | TUBE RYLES NASOGASTRIC 105-130CM FR10 - 130 CM
4223170101400 | TUBE RYLES NASOGASTRIC 105-130CM FR14 | أنابيب وقوارير | استخدام عام | 130 CM | عام | MAIS | نشط ومتوفر | 4223170101402 | 137200364 | RYLES TUBE FG14 1011400 SAUDI MAIS | 250628 | HOSPD | Hospital Supplies D | MedicalSupplies | Room Temp 15-25°C | EA | MEDICAL-30 |  | جمع العينات | TUBE RYLES NASOGASTRIC 105-130CM FR14 - 130 CM
4223170101500 | TUBE RYLES NASOGASTRIC 105-130CM FR16 | أنابيب وقوارير | استخدام عام | 130 CM | عام | MAIS | نشط ومتوفر | 4223170101502 | 137200366 | RYLES TUBE SAUDI MAIS | 250125 | HOSPD | Hospital Supplies D | MedicalSupplies | Room Temp 15-25°C | EA | MEDICAL-30 |  | جمع العينات | TUBE RYLES NASOGASTRIC 105-130CM FR16 - 130 CM
4223170101600 | TUBE RYLES NASOGASTRIC 105-130CM FR20 | أنابيب وقوارير | استخدام عام | 130 CM | عام | MEDICAL | نشط ومتوفر | 4223170101601 | 137200370 | TUBE JMC2820 JAMJOOM MEDICAL | 232345 | HOSPD | Hospital Supplies D | MedicalSupplies | Room Temp 15-25°C | EA | MEDICAL-30 |  | جمع العينات | TUBE RYLES NASOGASTRIC 105-130CM FR20 - 130 CM
4223170101700 | TUBE RYLES NASOGASTRIC 105-130CM FR18 | أنابيب وقوارير | استخدام عام | 130 CM | عام | JAMJOOM | نشط ومتوفر | 4223170101702 | 137200368 | TUBE RYLES PVC FG18 JMC2818 JAMJOOM | 337611 | HOSPD | Hospital Supplies D | MedicalSupplies | Room Temp 15-25°C | EA | MEDICAL-30 |  | جمع العينات | TUBE RYLES NASOGASTRIC 105-130CM FR18 - 130 CM
4223170101800 | TUBE RYLES NASOGASTRIC 105-130CM FR12 | أنابيب وقوارير | استخدام عام | 130 CM | عام | MAIS | نشط ومتوفر | 4223170101801 | 137200362 | RYLES TUBE 101-1200 SAUDI MAIS | 250206 | HOSPD | Hospital Supplies D | MedicalSupplies | Room Temp 15-25°C | EA | MEDICAL-30 |  | جمع العينات | TUBE RYLES NASOGASTRIC 105-130CM FR12 - 130 CM
4223180300000 | LACTOBACILLUS RHAMNOSUS 4-6ML | أدوية | استخدام عام | 6 ML | عام | DICOFARM | نشط ومتوفر | 4223180300002 | 998802001 | LACTO BACILLUS RHAM 1B DICOFARM | N04655 | MMIX | Mixed Medicine | Pharmaceuticals | Room Temp 15-25°C | BT | PHARMA-60 |  | أخرى | LACTOBACILLUS RHAMNOSUS 4-6ML - 6 ML
4223180700100 | NIPPLE NURSING BOTTLE STERILE | أنابيب وقوارير | الرعاية العامة |  | عام | ORDESA | نشط ومتوفر | 4223180700104 |  | TEAT 112700_00 LABORATORIOS ORDESA | 08662 | Unknown | 00-All-Pharma.MS,LS | General | Room Temp 15-25°C | EA | NUPCO1 |  | الوقاية والعدوى | الرعاية العامة NIPPLE NURSING BOTTLE
4223180800200 | PREEMIE TEATS | أدوية | استخدام عام |  | عام | ABBOTT | نشط ومتوفر | 4223180800202 | 995881002 | SIMILAC PREMATURE NIPPLE 63373 ABBOTT | 44009JS00 | MMIX | Mixed Medicine | Pharmaceuticals | Room Temp 15-25°C | EA | MEDICAL-30 |  | أخرى | PREEMIE TEATS
4223180900000 | TEAT ROUND SHAPE STANDARD SIZE DISPO | أدوية | استخدام عام |  | عام | UNIVERSAL | نشط ومتوفر | 4223180900001 | 995881000 | TEAT ROUND SHAPE STANDARD UNIVERSAL | 39002JS00 | MMIX | Mixed Medicine | Pharmaceuticals | Room Temp 15-25°C | EA | MEDICAL-30 |  | أخرى | TEAT ROUND SHAPE STANDARD SIZE DISPO
4223180900100 | TEAT BABY PREMATURE RUBBER | أدوية | استخدام عام |  | عام | IPN | نشط ومتوفر | 4223180900104 | 995881001 | NURALAC STANDARD FLOW 1769 SCHOLLE IPN | 08623 | MMIX | Mixed Medicine | Pharmaceuticals | Room Temp 15-25°C | EA | MEDICAL-30 |  | أخرى | TEAT BABY PREMATURE RUBBER
4224150000900 | FABRIC FOR LAMINATION 20CMX150CM | غير محدد | استخدام عام | 20 CM | عام | STREIFENDER | نشط ومتوفر | 4224150000901 | 134300835D | FABRIC FOR LAMINATION 8T81/M STREIFENDER | JA2227 | Unknown | 00-All-Pharma.MS,LS | General | Room Temp 15-25°C | EA | MEDICAL-30 |  | أخرى | FABRIC FOR LAMINATION 20CMX150CM - 20 CM
4224150205600 | BANDAGE UNDERCAST MATERIAL 10CMX3. | ضمادات وشاش | استخدام عام | 10 CM | عام | MEDLINE | نشط ومتوفر | 4224150205602 |  | BANDAGE 10CMX354M DYNJ066004 MEDLINE | 84324010060 | Unknown | 00-All-Pharma.MS,LS | General | Room Temp 15-25°C | EA | NUPCO1 |  | العناية بالجروح | BANDAGE UNDERCAST MATERIAL 10CMX3. - 10 CM
4224150205800 | BANDAGE UNDERCAST 7.5 X 3.5 - 4 M ROLL | ضمادات وشاش | استخدام عام |  | عام | MED | نشط ومتوفر | 4224150205803 |  | BANDG 75CMX354M 2165221 NATIONL MED | 9145E371B | Unknown | 00-All-Pharma.MS,LS | General | Room Temp 15-25°C | EA | NUPCO1 |  | العناية بالجروح | BANDAGE UNDERCAST 7.5 X 3.5 - 4 M ROLL
4224150606400 | PLASTER OF PARIS SZ 20 X 270 CM | مستهلكات طبية | استخدام عام | 20 X 270 CM | عام | CR | نشط ومتوفر | 4224150606402 | 131230038 | PLASTER OF PARIS 20X270 JC040118 JOY CR | 20250915 | HOSPB | Hospital Supplies B | MedicalSupplies | Room Temp 15-25°C | EA | MEDICAL-30 |  | العناية بالجروح | PLASTER OF PARIS SZ 20 X 270 CM - 20 X 270 CM
4224150708600 | DENIS BROWNE KIT BILATERAL FOOT SZ 17 | مستهلكات طبية | استخدام عام |  | عام | EMO | نشط ومتوفر | 4224150708601 | 134221650 | ORTHOS FOOT BOOT 17 BILATERL 061022A EMO | 202103743 | BOSRE | Bones, and Spine bones | MedicalSupplies | Room Temp 15-25°C | EA | MEDICAL-30 |  | أخرى | DENIS BROWNE KIT BILATERAL FOOT SZ 17
4224151100000 | SKIN TRACTION KIT HYPOALLERGENIC CHILD | مستهلكات طبية | استخدام عام |  | عام | MEDICAL | نشط ومتوفر | 4224151100001 | 131230020 | DAMAD TRAC 8720011 NATIONAL MEDICAL | 900405M053 | HOSPB | Hospital Supplies B | MedicalSupplies | Room Temp 15-25°C | EA | MEDICAL-30 |  | أخرى | SKIN TRACTION KIT HYPOALLERGENIC CHILD
4224151100100 | SKIN TRACTION KIT HYPOALLERGENIC ADULT | مستهلكات طبية | استخدام عام |  | عام | JAMJOOM | نشط ومتوفر | 4224151100102 | 131230022 | SKIN TRACTION KIT JMSKINA JAMJOOM | 325605 | HOSPB | Hospital Supplies B | MedicalSupplies | Room Temp 15-25°C | EA | MEDICAL-30 |  | أخرى | SKIN TRACTION KIT HYPOALLERGENIC ADULT
4224160200800 | CASTING RING TONGS SS LENGTH 36 - 40 CM | مستهلكات طبية | استخدام عام | 40 CM | أسنان | DENTAURUM | نشط ومتوفر | 4224160200801 | 226730442 | TONGS FOR 127-410-00 DENTAURUM | 113764 | DNTLSP | Dental Supplies | MedicalSupplies | Room Temp 15-25°C | EA | MEDICAL-30 |  | أخرى | CASTING RING TONGS SS LENGTH 36 - 40 CM - 40 CM
4224170104400 | ORTHOSIS ORTHO 11.5IN FOOT SZ LEFT | مستهلكات طبية | استخدام عام |  | عام | ALLARD | نشط ومتوفر | 4224170104401 | 134221572 | ORTHOSIS FOOT 289801013 287500013 ALLARD | M89-15220 | BOSRE | Bones, and Spine bones | MedicalSupplies | Room Temp 15-25°C | EA | MEDICAL-30 |  | أخرى | ORTHOSIS ORTHO 11.5IN FOOT SZ LEFT
4224170104500 | ORTHOSIS ORTHO 11.5IN FOOT SZ RIGHT | مستهلكات طبية | استخدام عام |  | عام | ALLARD | نشط ومتوفر | 4224170104501 | 134221573 | ORTHOSIS FOOT 289802013 287500013 ALLARD | 46553 | BOSRE | Bones, and Spine bones | MedicalSupplies | Room Temp 15-25°C | EA | MEDICAL-30 |  | أخرى | ORTHOSIS ORTHO 11.5IN FOOT SZ RIGHT
4224170301900 | KNEE SUPPORT ELASTIC 2WAY STRETCH LRG | مستهلكات طبية | استخدام عام |  | عام | SUPERCARE | نشط ومتوفر | 4224170301902 | 134221420 | KNEE LARGE KN001 DONGGUAN SUPERCARE | 2024093002 | BOSRE | Bones, and Spine bones | MedicalSupplies | Room Temp 15-25°C | EA | MEDICAL-30 |  | أخرى | KNEE SUPPORT ELASTIC 2WAY STRETCH LRG
4224170302000 | KNEE SUPPORT ELASTIC 2WAY STRETCH MED | مستهلكات طبية | استخدام عام |  | عام | DONGGUAN | نشط ومتوفر | 4224170302002 | 134221419 | KNEE MEDIUM KN001 DONGGUAN | 2025032001 | BOSRE | Bones, and Spine bones | MedicalSupplies | Room Temp 15-25°C | EA | MEDICAL-30 |  | أخرى | KNEE SUPPORT ELASTIC 2WAY STRETCH MED
4224170302100 | KNEE SUPPORT ELASTIC 2WAY STRETCH SML | مستهلكات طبية | استخدام عام |  | عام | SUPERCARE | نشط ومتوفر | 4224170302102 | 134221418 | KNEE SMALL KN001 DONGGUAN SUPERCARE | 2025032001 | BOSRE | Bones, and Spine bones | MedicalSupplies | Room Temp 15-25°C | EA | MEDICAL-30 |  | أخرى | KNEE SUPPORT ELASTIC 2WAY STRETCH SML
4224170302200 | KNEE SUPPORT ELASTIC 2WAY STRETCH XL | مستهلكات طبية | استخدام عام |  | عام | SUPERCARE | نشط ومتوفر | 4224170302202 | 134221421 | KNEE XL KN001 DONGGUAN SUPERCARE | 2025032001 | BOSRE | Bones, and Spine bones | MedicalSupplies | Room Temp 15-25°C | EA | MEDICAL-30 |  | أخرى | KNEE SUPPORT ELASTIC 2WAY STRETCH XL
4224170302300 | KNEE SUPPORT ELASTIC 2WAY STRETCH XXL | مستهلكات طبية | استخدام عام |  | عام | SUPERCARE | نشط ومتوفر | 4224170302302 | 134221422 | KNEE XXL KN001 DONGGUAN SUPERCARE | 2025032001 | BOSRE | Bones, and Spine bones | MedicalSupplies | Room Temp 15-25°C | EA | MEDICAL-30 |  | أخرى | KNEE SUPPORT ELASTIC 2WAY STRETCH XXL
4224170602000 | INSOLE SHOE SIZE 10 11 MEN | مستهلكات طبية | استخدام عام |  | عام | PAUHER | نشط ومتوفر | 4224170602003 | 134221342 | INSOLE 10 11 MEN 7001 L ORTHO PAUHER | SL4035 | BOSRE | Bones, and Spine bones | MedicalSupplies | Room Temp 15-25°C | EA | MEDICAL-30 |  | أخرى | INSOLE SHOE SIZE 10 11 MEN
4224170602100 | INSOLE SHOE SIZE 12 13 MEN | مستهلكات طبية | استخدام عام |  | عام | ELIFE | نشط ومتوفر | 4224170602102 | 134221343 | INSOLE SHOE SIZE 12 13 MEN 308 ELIFE | 23-01 | BOSRE | Bones, and Spine bones | MedicalSupplies | Room Temp 15-25°C | EA | MEDICAL-30 |  | أخرى | INSOLE SHOE SIZE 12 13 MEN
4224170602200 | INSOLE SHOE SIZE 14 15 MEN | مستهلكات طبية | استخدام عام |  | عام | ELIFE | نشط ومتوفر | 4224170602202 | 134221344 | INSOLE SHOE SIZE 14 15 MEN 309 ELIFE | 23-01 | BOSRE | Bones, and Spine bones | MedicalSupplies | Room Temp 15-25°C | EA | MEDICAL-30 |  | أخرى | INSOLE SHOE SIZE 14 15 MEN
4224170602600 | INSOLE SHOE SIZE 4 5 WOMEN SOFT | مستهلكات طبية | استخدام عام |  | عام | ELIFE | نشط ومتوفر | 4224170602602 | 134221348 | INSOLE SHOE SZ 4 5 WOMEN SOFT 313 ELIFE | 24-08 | BOSRE | Bones, and Spine bones | MedicalSupplies | Room Temp 15-25°C | EA | MEDICAL-30 |  | أخرى | INSOLE SHOE SIZE 4 5 WOMEN SOFT
4224170602900 | SHOES ORTHOTIC ANTI VARUS POSTERIOR | مستهلكات طبية | استخدام عام |  | عام | PIEDRO | نشط ومتوفر | 4224170602901 | 134221667 | SHOES ANTIVARUS POSTER 2934560031 PIEDRO | 58806 | BOSRE | Bones, and Spine bones | MedicalSupplies | Room Temp 15-25°C | EA | MEDICAL-30 |  | أخرى | SHOES ORTHOTIC ANTI VARUS POSTERIOR
4224170603000 | ANTI VARUS SHOES DARK BLUE SZ 19 | مستهلكات طبية | استخدام عام |  | عام | JIANXING | نشط ومتوفر | 4224170603002 | 134221655 | ANTI VARUS SHOES SZ 19 266 JIANXING | JX0315-2022 | BOSRE | Bones, and Spine bones | MedicalSupplies | Room Temp 15-25°C | EA | MEDICAL-30 |  | أخرى | ANTI VARUS SHOES DARK BLUE SZ 19
4224170603200 | ANTI VARUS SHOES DARK BLUE SZ 29 | مستهلكات طبية | استخدام عام |  | عام | JIANXING | نشط ومتوفر | 4224170603202 | 134221665 | ANTI VARUS SHOES SZ 29 276 JIANXING | JX1204-2022 | BOSRE | Bones, and Spine bones | MedicalSupplies | Room Temp 15-25°C | EA | MEDICAL-30 |  | أخرى | ANTI VARUS SHOES DARK BLUE SZ 29
4224170603300 | ANTI VARUS SHOES DARK BLUE SZ 30 | مستهلكات طبية | استخدام عام |  | عام | PIEDRO | نشط ومتوفر | 4224170603301 | 134221666 | ANTIVAR SHOES DBLUE 30 2934560030 PIEDRO | 58806 | BOSRE | Bones, and Spine bones | MedicalSupplies | Room Temp 15-25°C | EA | MEDICAL-30 |  | أخرى | ANTI VARUS SHOES DARK BLUE SZ 30
4224170605200 | SUPPORT ARCH XL L41 44 DENSITY MEDIUM | مستهلكات طبية | استخدام عام |  | عام | STEEPER | نشط ومتوفر | 4224170605201 | 134221615 | SUPPORT ARCH XL MED ASMDFLA-XL STEEPER | PR001806 | BOSRE | Bones, and Spine bones | MedicalSupplies | Room Temp 15-25°C | EA | MEDICAL-30 |  | أخرى | SUPPORT ARCH XL L41 44 DENSITY MEDIUM
4224170607300 | SHOE ORTHOTIC SZ 32 DARK BLUE ANTI VARUS | مستهلكات طبية | استخدام عام |  | عام | PIEDRO | نشط ومتوفر | 4224170607301 | 134221668 | SHOE 32 D.BLUE ANTIVAR 2934560032 PIEDRO | 58806 | BOSRE | Bones, and Spine bones | MedicalSupplies | Room Temp 15-25°C | EA | MEDICAL-30 |  | أخرى | SHOE ORTHOTIC SZ 32 DARK BLUE ANTI VARUS
4224170607500 | SHOE ORTHOTIC SZ 34 DARK BLUE ANTI VARUS | مستهلكات طبية | استخدام عام |  | عام | PIEDRO | نشط ومتوفر | 4224170607501 | 134221670 | SHOE 34 D.BLUE ANTIVAR 2934560034 PIEDRO | 58806 | BOSRE | Bones, and Spine bones | MedicalSupplies | Room Temp 15-25°C | EA | MEDICAL-30 |  | أخرى | SHOE ORTHOTIC SZ 34 DARK BLUE ANTI VARUS
4224170608800 | SHOES THERAPEUTIC SIZE 21 ANTI VARUS | مستهلكات طبية | استخدام عام |  | عام | PIEDRO | نشط ومتوفر | 4224170608801 | 134221657 | SHOES THX 21 ANTIVARUS 2934560021 PIEDRO | 58806 | BOSRE | Bones, and Spine bones | MedicalSupplies | Room Temp 15-25°C | EA | MEDICAL-30 |  | أخرى | SHOES THERAPEUTIC SIZE 21 ANTI VARUS
4224170608900 | SHOES THERAPEUTIC SIZE 22 ANTI VARUS | مستهلكات طبية | استخدام عام |  | عام | PIEDRO | نشط ومتوفر | 4224170608901 | 134221658 | SHOES THX 22 ANTIVARUS 2934560022 PIEDRO | 58806 | BOSRE | Bones, and Spine bones | MedicalSupplies | Room Temp 15-25°C | EA | MEDICAL-30 |  | أخرى | SHOES THERAPEUTIC SIZE 22 ANTI VARUS
4224170612900 | ANTI VARUS SHOES DARK BLUE SZ 25 | غير محدد | استخدام عام |  | عام | JIANXING | نشط ومتوفر | 4224170612901 | 134221661D | ANTI VARUS SHOES SZ 25 272 JIANXING | JX0315-2022 | Unknown | 00-All-Pharma.MS,LS | General | Room Temp 15-25°C | EA | MEDICAL-30 |  | أخرى | ANTI VARUS SHOES DARK BLUE SZ 25
4224170903300 | BOOT ORTHO PEDIA BLACK SZ 22 | مستهلكات طبية | استخدام عام |  | عام |  | نشط ومتوفر | 4224170903301 | 134221285 | SHOES POSTOP LEATHER 28089800=22 | 73278 | BOSRE | Bones, and Spine bones | MedicalSupplies | Room Temp 15-25°C | EA | MEDICAL-30 |  | أخرى | BOOT ORTHO PEDIA BLACK SZ 22
4224180301300 | CERVICAL COLLAR RIGID LRG | مستهلكات طبية | استخدام عام |  | عام | MEDSOURCE | نشط ومتوفر | 4224180301302 | 134223037 | PHILADELPHIA COLLAR MSAZCCPHL MEDSOURCE | NO-LOT | BOSRE | Bones, and Spine bones | MedicalSupplies | Room Temp 15-25°C | EA | MEDICAL-30 |  | أخرى | CERVICAL COLLAR RIGID LRG
4224180301600 | CERVICAL COLLAR SOFT CONTOURED FOAM XS | مستهلكات طبية | استخدام عام |  | عام | TECHNIC | نشط ومتوفر | 4224180301602 | 134223102 | CERVICAL COLLAR OT9041-XS ORTHO TECHNIC | LO-01920 | BOSRE | Bones, and Spine bones | MedicalSupplies | Room Temp 15-25°C | EA | MEDICAL-30 |  | أخرى | CERVICAL COLLAR SOFT CONTOURED FOAM XS
4224180302900 | CERVICAL BRACE 3-4 POSTER LRG | مستهلكات طبية | استخدام عام |  | عام | OSSUR | نشط ومتوفر | 4224180302902 | 134223029 | CERVICAL BRACE LARGE MT-900 OSSUR | WB240723 | BOSRE | Bones, and Spine bones | MedicalSupplies | Room Temp 15-25°C | EA | MEDICAL-30 |  | أخرى | CERVICAL BRACE 3-4 POSTER LRG
4224180306100 | CERVICAL COLLAR SOFT CONTOURED FOAM LRG | مستهلكات طبية | استخدام عام |  | عام | MIRACLE | نشط ومتوفر | 4224180306102 | 134223105 | COLLAR CERVICAL SOFT FOAM L 0076 MIRACLE | 20240622 | HOSPD | Hospital Supplies D | MedicalSupplies | Room Temp 15-25°C | EA | MEDICAL-30 |  | أخرى | CERVICAL COLLAR SOFT CONTOURED FOAM LRG
4224180306200 | CERVICAL COLLAR SOFT CONTOURED FOAM MED | مستهلكات طبية | استخدام عام |  | عام | MIRACLE | نشط ومتوفر | 4224180306202 | 134223104 | COLLAR CERVICAL SOFT FOAM M 0076 MIRACLE | 13092024 | HOSPD | Hospital Supplies D | MedicalSupplies | Room Temp 15-25°C | EA | MEDICAL-30 |  | أخرى | CERVICAL COLLAR SOFT CONTOURED FOAM MED
4224180603600 | SPLINT ORTHO SMALL FOREARM W/THUMB | مستهلكات طبية | استخدام عام |  | عام | IMING | نشط ومتوفر | 4224180603601 |  | SPLINT SMALL FOREARM W/THUMB EH308 IMING | 202105 | BOSRE | Bones, and Spine bones | MedicalSupplies | Room Temp 15-25°C | EA | MEDICAL-30 |  | أخرى | SPLINT ORTHO SMALL FOREARM W/THUMB
4224180605000 | SPLINT THUMB XL LEFT PALMAR | مستهلكات طبية | استخدام عام |  | عام | MEDITEK | نشط ومتوفر | 4224180605002 | 134222093 | SPLINT THUMB XL LEFT PALMAR MEDITEK | 201512 | BOSRE | Bones, and Spine bones | MedicalSupplies | Room Temp 15-25°C | EA | MEDICAL-30 |  | أخرى | SPLINT THUMB XL LEFT PALMAR
4224180900200 | BRACE HUMERUS ORTHO SPLINT | مستهلكات طبية | استخدام عام |  | عام | EMO | نشط ومتوفر | 4224180900203 | 134222105 | BRACE HUMERUS ORTHOPEDIC SPLINT EMO | M89-12175 | BOSRE | Bones, and Spine bones | MedicalSupplies | Room Temp 15-25°C | EA | MEDICAL-30 |  | أخرى | BRACE HUMERUS ORTHO SPLINT
4224180900600 | BRACE HUMERAL L LEFT IMMOBILIZATION | مستهلكات طبية | استخدام عام |  | عام | TECH | نشط ومتوفر | 4224180900601 | 134222108 | BRACE HUMERAL L LEFT OT901105 ORTHO TECH | 20181525 | BOSRE | Bones, and Spine bones | MedicalSupplies | Room Temp 15-25°C | EA | MEDICAL-30 |  | أخرى | BRACE HUMERAL L LEFT IMMOBILIZATION
4224180900700 | BRACE HUMERAL L RIGHT IMMOBILIZATION | مستهلكات طبية | استخدام عام |  | عام | TECH | نشط ومتوفر | 4224180900701 | 134222109 | BRACE HUMERAL L-RT OT9011-04 ORTHO TECH | M89-12175 | BOSRE | Bones, and Spine bones | MedicalSupplies | Room Temp 15-25°C | EA | MEDICAL-30 |  | أخرى | BRACE HUMERAL L RIGHT IMMOBILIZATION
4224180900900 | BRACE HUMERAL SM RIGHT IMMOBILIZATION | مستهلكات طبية | استخدام عام |  | عام | ABLETECH | نشط ومتوفر | 4224180900902 | 134222111 | BRACE HUMERAL SM RT IMMOB 21013 ABLETECH | 20230301 | BOSRE | Bones, and Spine bones | MedicalSupplies | Room Temp 15-25°C | EA | MEDICAL-30 |  | أخرى | BRACE HUMERAL SM RIGHT IMMOBILIZATION
4224181200200 | ELBOW BRACE HINGED ADJUSTABLE | غير محدد | استخدام عام |  | عام | ORTHOMERICA | نشط ومتوفر | 4224181200201 | 134222026D | ELBOW ORTHOSIS LARGE 1112 ORTHOMERICA | 8252022 | Unknown | 00-All-Pharma.MS,LS | General | Room Temp 15-25°C | EA | MEDICAL-30 |  | أخرى | ELBOW BRACE HINGED ADJUSTABLE
4224181200300 | ELBOW BRACE HINGED ADJUSTABLE | غير محدد | استخدام عام |  | عام | ORTHOMERICA | نشط ومتوفر | 4224181200301 | 134228627 | ELBOW ORTHOSIS MEDIUM 1111 ORTHOMERICA | 8232022 | Unknown | 00-All-Pharma.MS,LS | General | Room Temp 15-25°C | EA | MEDICAL-30 |  | أخرى | ELBOW BRACE HINGED ADJUSTABLE
4224181200400 | ELBOW BRACE HINGED ADJUSTABLE | غير محدد | استخدام عام |  | عام | ORTHOMERICA | نشط ومتوفر | 4224181200401 | 134222024D | ELBOW ORTHOSIS SMALL 1110 ORTHOMERICA | 8162022 | Unknown | 00-All-Pharma.MS,LS | General | Room Temp 15-25°C | EA | MEDICAL-30 |  | أخرى | ELBOW BRACE HINGED ADJUSTABLE
4225170600300 | CEREBRAL PALSY WALKER REVERSE XS | مستهلكات طبية | استخدام عام |  | عام | ELIFE | نشط ومتوفر | 4225170600303 | 134224042 | WALKER 123 ELIFE | 23-02 | BOSRE | Bones, and Spine bones | MedicalSupplies | Room Temp 15-25°C | EA | MEDICAL-30 |  | أخرى | CEREBRAL PALSY WALKER REVERSE XS
4226160200600 | BAG BODY WHITE VINYL PEDIA 120X70CM | أكياس طبية | استخدام عام | 120X70CM | عام | FURANS | نشط ومتوفر | 4226160200604 | 144000213 | BAG BODY W90XL130CM PED UB-11-230 FURANS |  | LIMUNI | Bed Sheets, pillows, gowns | MedicalSupplies | Room Temp 15-25°C | EA | MEDICAL-30 |  | أخرى | كيس طبي - 120X70CM
4226160200800 | BAG BODY WHITE ADULT VINYL L=2.5M W= 1M | أكياس طبية | استخدام عام |  | عام | MEDIU | نشط ومتوفر | 4226160200803 | 144000212D | BODY BAG ADULT WHITE BODY 205 MEDIU | XL-1 | Unknown | 00-All-Pharma.MS,LS | General | Room Temp 15-25°C | EA | MEDICAL-30 |  | أخرى | كيس طبي
4226210300100 | CLOTH MORTUARY MEDIUM 135X160CM | مستهلكات طبية | استخدام عام | 135X160CM | عام | COMPANY | نشط ومتوفر | 4226210300102 | 144000210 | CLOTH MORTUARY MEDIUM SAUDI COMPANY | SB907721 | LIMUNI | Bed Sheets, pillows, gowns | MedicalSupplies | Room Temp 15-25°C | EA | MEDICAL-30 |  | أخرى | CLOTH MORTUARY MEDIUM 135X160CM - 135X160CM
4226210300200 | CLOTH MORTUARY SM 80X160CM COTTON | مستهلكات عامة | استخدام عام | 80X160CM | عام | COMPANY | نشط ومتوفر | 4226210300202 | 144000209 | CLOTH MORTUARY SM SAUDI COMPANY | SB907721 | LIMUNI | Bed Sheets, pillows, gowns | MedicalSupplies | Room Temp 15-25°C | EA | MEDICAL-30 |  | أخرى | CLOTH MORTUARY SM 80X160CM COTTON - 80X160CM
4227150000600 | SENSOR RESPIRATORY RATE SENSOR RAS | مستهلكات طبية | استخدام عام |  | عام | MASIMO | نشط ومتوفر | 4227150000601 | 133060775 | SENSOR RESPIRATORY 4171 MASIMO | 24GMA | HOSPA | Hospital Supplies A | MedicalSupplies | Room Temp 15-25°C | EA | MEDICAL-30 |  | العناية التنفسية | SENSOR RESPIRATORY RATE SENSOR RAS
4227150000800 | SENSOR OXYGEN FOREHEAD PED/ADT | مستهلكات طبية | استخدام عام |  | عام | MASIMO | نشط ومتوفر | 4227150000802 | 133060647D | SENSOR OXYGEN FOREHEAD 3756 ADULT MASIMO | 23AUE | HOSPA | Hospital Supplies A | MedicalSupplies | Room Temp 15-25°C | EA | MEDICAL-30 |  | العناية التنفسية | SENSOR OXYGEN FOREHEAD PED/ADT
4227150000900 | SENSOR SED LINE EEG SENSOR EEG | مستهلكات طبية | استخدام عام |  | عام | MASIMO | نشط ومتوفر | 4227150000903 | 133060644D | SENSOR SED LINE EEG 4248 MASIMO | 25B90 | HOSPA | Hospital Supplies A | MedicalSupplies | Room Temp 15-25°C | EA | MEDICAL-30 |  | أخرى | SENSOR SED LINE EEG SENSOR EEG
4227150001000 | SENSOR SPO2 PROBE ADHESIVE PEDIA 20 50KG | مستهلكات طبية | الحقن الوريدي | 50 KG | عام | MASIMO | نشط ومتوفر | 4227150001003 | 133060651 | SENSOR SPO2 PROB ADH 20 50KG 4043 MASIMO | E23B23 | HOSPA | Hospital Supplies A | MedicalSupplies | Room Temp 15-25°C | EA | MEDICAL-30 |  | أخرى | الحقن الوريدي SENSOR SPO2 PROBE ADHESIVE PEDIA 20 50KG - 50 KG
4227150001300 | ADAPTER FOR VENTILATOR CIRCUIT | مستهلكات طبية | استخدام عام |  | عام | MASIMO | نشط ومتوفر | 4227150001311 | 133060772 | NOMOLINE AIRWAY ADAPTER SET 3828 MASIMO | 24K23 | HOSPA | Hospital Supplies A | MedicalSupplies | Room Temp 15-25°C | EA | MEDICAL-30 |  | العناية التنفسية | ADAPTER FOR VENTILATOR CIRCUIT
4227150300500 | DETECTOR CARBON DI OXIDE PEDIATRIC DISP | مستهلكات طبية | طب الأطفال |  | أطفال | MED | نشط ومتوفر | 4227150300501 | 133060449 | DETECTOR CO2 PEDIATRIC DISP MERCURY MED | 231000091 | HOSPA | Hospital Supplies A | MedicalSupplies | Room Temp 15-25°C | EA | MEDICAL-30 |  | أخرى | طب الأطفال DETECTOR CARBON DI OXIDE PEDIATRIC DISP
4227150500000 | FIT TESTING KIT FOR N95 RESPIRATORS | مستهلكات طبية | فحوصات مختبرية |  | مختبرات | M | نشط ومتوفر | 4227150500001 |  | QUALITATIVE FIT TEST APPARATUS 3M |  | HOSPB | Hospital Supplies B | MedicalSupplies | Room Temp 15-25°C | EA | MEDICAL-30 |  | أخرى | فحوصات مختبرية FIT TESTING KIT FOR N95 RESPIRATORS
4227150500300 | TRANSPORT VENTILATOR CIRCUIT 1.8M T1 | مستهلكات طبية | استخدام عام |  | عام | DRAEGER | نشط ومتوفر | 4227150500301 | 133200971 | TRANSPORT CIRCUIT MU04771 DRAEGER | 434184 | HOSPA | Hospital Supplies A | MedicalSupplies | Room Temp 15-25°C | EA | MEDICAL-30 |  | العناية التنفسية | TRANSPORT VENTILATOR CIRCUIT 1.8M T1
4227150500400 | BIPAP VENTILATOR UNHEATED SINGLE ADULT | غير محدد | استخدام عام |  | عام | FLEXICAR | نشط ومتوفر | 4227150500403 | 133200988 | BIPAP BREATH UNHEATD 03835299 FLEXICAR | 240903300 | Unknown | 00-All-Pharma.MS,LS | General | Room Temp 15-25°C | EA | MEDICAL-30 |  | العناية التنفسية | BIPAP VENTILATOR UNHEATED SINGLE ADULT
4227150501000 | ANESTHESIA BREATHING CIRCUIT 22MM 2L | مستهلكات طبية | استخدام عام | 22 MM | عام | CARERE | نشط ومتوفر | 4227150501006 | 1332002890 | VENTILATOR EXT UNHEATED CRR021AC CARERE | 24213101 | HOSPA | Hospital Supplies A | MedicalSupplies | Room Temp 15-25°C | EA | MEDICAL-30 |  | العناية التنفسية | ANESTHESIA BREATHING CIRCUIT 22MM 2L - 22 MM
4227150501700 | DETECTOR CO2 PEDIA 1 15 KG DISPOSABLE | مستهلكات طبية | استخدام عام | 15 KG | عام | COVIDIEN | نشط ومتوفر | 4227150501701 | 133060449 | DETECTR CO2 PEDICAP OTHER - COVIDIEN | 250650005 | HOSPA | Hospital Supplies A | MedicalSupplies | Room Temp 15-25°C | EA | MEDICAL-30 |  | أخرى | DETECTOR CO2 PEDIA 1 15 KG - 15 KG
4227150501800 | MDI ADAPTOR FOR VENTILATOR CIRCUIT 15ID | غير محدد | استخدام عام |  | عام | MAIS | نشط ومتوفر | 4227150501806 | 133002566 | MDI ADAPTOR VENTLATR 2191515 SAUDI MAIS | 231220 | Unknown | 00-All-Pharma.MS,LS | General | Room Temp 15-25°C | EA | MEDICAL-30 |  | العناية التنفسية | MDI ADAPTOR FOR VENTILATOR CIRCUIT 15ID
4227150502200 | CONNECTOR FOR VIBRATING MESH NEONATE | مستهلكات طبية | استخدام عام |  | عام | AEROGEN | نشط ومتوفر | 4227150502201 | 133060995 | VIBRATING MESH AEROSOL AG-AS3036 AEROGEN | 12041810110135 | HOSPA | Hospital Supplies A | MedicalSupplies | Room Temp 15-25°C | EA | MEDICAL-30 |  | أخرى | CONNECTOR FOR VIBRATING MESH NEONATE
4227150504100 | NASAL CANNULA OXYGEN NEONATE 2.1M CURVE | إبر وقسطرات | استخدام عام |  | عام | DRAEGER | نشط ومتوفر | 4227150504101 | 133200977 | NASAL CANNULA OXYGEN NEO MP02924 DRAEGER | 20230325 | Unknown | 00-All-Pharma.MS,LS | General | Room Temp 15-25°C | EA | MEDICAL-30 |  | الحقن والتسريب | كانيولا وريدية
4227150504300 | NASAL CANNULA OXYGEN ADULT 2.1M CURVED | إبر وقسطرات | استخدام عام |  | عام | HANGZHOU | نشط ومتوفر | 4227150504309 | 124200094 | NCAN O2 ADLT 21M PA160103 HANGZHOU | 20241210 | HOSPA | Hospital Supplies A | MedicalSupplies | Room Temp 15-25°C | EA | MEDICAL-30 |  | الحقن والتسريب | كانيولا وريدية
4227150600000 | TRANSPORT VENTILATOR SINGLE DIFFERENT | غير محدد | استخدام عام |  | عام | DRAEGER | نشط ومتوفر | 4227150600003 |  | CIRCUIT 2M86841 DRAEGER | 7431.1108.25 | Unknown | 00-All-Pharma.MS,LS | General | Room Temp 15-25°C | EA | MEDICAL-30 |  | العناية التنفسية | TRANSPORT VENTILATOR SINGLE DIFFERENT
4227151501500 | VIBRATING MESH TECHNOLOGY AEROSOL DRUG D | غير محدد | استخدام عام |  | صيدلية | FEELLIFE | نشط ومتوفر | 4227151501501 |  | VIBRATNG MESH TECHNOLOGY AIRI02 FEELLIFE | 2025093025X | Unknown | 00-All-Pharma.MS,LS | General | Room Temp 15-25°C | PC | MEDICAL-30 |  | أخرى | VIBRATING MESH TECHNOLOGY AEROSOL DRUG D
4227151502200 | END TIDAL CO2 CAPNOMETER ADAPTER INFANT | غير محدد | طب الأطفال |  | أطفال | MASIMO | نشط ومتوفر | 4227151502201 |  | END TIDAL CO2 CAPNOMETER 17449 MASIMO | 321805-10 | Unknown | 00-All-Pharma.MS,LS | General | Room Temp 15-25°C | PC | MEDICAL-30 |  | أخرى | طب الأطفال END TIDAL CO2 CAPNOMETER ADAPTER INFANT
4227151504300 | NEONATAL NASAL CPAP BONNET S MICROFIBER | غير محدد | طب الأطفال |  | أطفال | DRAGER | نشط ومتوفر | 4227151504301 |  | NEONTL NASAL CPAP BONNT S 8418534 DRAGER | 2024-09-01 | Unknown | 00-All-Pharma.MS,LS | General |  | PC | NUPCO1 |  | العناية التنفسية | طب الأطفال NEONATAL NASAL CPAP BONNET S MICROFIBER
4227151504400 | NEONATAL NASAL CPAP BONNET M MICROFIBER | غير محدد | طب الأطفال |  | أطفال | DRAGER | نشط ومتوفر | 4227151504401 |  | NEO NASAL CPAP BONNET M 8418535 DRAGER | 2023-07-01 | Unknown | 00-All-Pharma.MS,LS | General |  | PC | MEDICAL-30 |  | العناية التنفسية | طب الأطفال NEONATAL NASAL CPAP BONNET M MICROFIBER
4227151504500 | NEONATAL NASAL CPAP BONNET L MICROFIBER | غير محدد | طب الأطفال |  | أطفال | DRAGER | نشط ومتوفر | 4227151504501 |  | NEO NASAL CPAP BONNET L 8418536 DRAGER | 2025-06-01 | Unknown | 00-All-Pharma.MS,LS | General |  | PC | NUPCO1 |  | العناية التنفسية | طب الأطفال NEONATAL NASAL CPAP BONNET L MICROFIBER
4227151504800 | ENDOTRACHEAL TUBE HOLDER NEONATE SZ3.0MM | أنابيب وقوارير | استخدام عام | 3.0 MM | عام | NEOTECH | نشط ومتوفر | 4227151504801 |  | ENDO TUB HOLDR NEONATE 3MM N710 NEOTECH | 2024-0459 | Unknown | 00-All-Pharma.MS,LS | General | Room Temp 15-25°C | PC | MEDICAL-30 |  | جمع العينات | ENDOTRACHEAL TUBE HOLDER NEONATE SZ3.0MM - 3.0 MM
4227151504900 | ENDOTRACHEAL TUBE HOLDER NEONATE SZ3.5MM | أنابيب وقوارير | استخدام عام | 3.5 MM | عام | NEOTECH | نشط ومتوفر | 4227151504901 |  | ENDO TUB HOLDR NEONT 3.5MM N711 NEOTECH | 2024-0358 | Unknown | 00-All-Pharma.MS,LS | General |  | PC | MEDICAL-30 |  | جمع العينات | ENDOTRACHEAL TUBE HOLDER NEONATE SZ3.5MM - 3.5 MM
4227151505100 | ENDOTRACHEAL TUBE HOLDER NEONATE SZ4.5MM | أنابيب وقوارير | استخدام عام | 4.5 MM | عام | NEOTECH | نشط ومتوفر | 4227151505101 |  | ENDO TUB HOLDR NEONT 4.5MM N713 NEOTECH | 2024-0636 | Unknown | 00-All-Pharma.MS,LS | General |  | PC | MEDICAL-30 |  | جمع العينات | ENDOTRACHEAL TUBE HOLDER NEONATE SZ4.5MM - 4.5 MM
4227151505200 | ENDOTRACHEAL TUBE HOLDER NEONATE SZ5.0MM | أنابيب وقوارير | استخدام عام | 5.0 MM | عام | NEOTECH | نشط ومتوفر | 4227151505201 |  | ENDO TUB HOLDR NEONATE 5MM N714 NEOTECH | 2024-0602 | Unknown | 00-All-Pharma.MS,LS | General |  | PC | MEDICAL-30 |  | جمع العينات | ENDOTRACHEAL TUBE HOLDER NEONATE SZ5.0MM - 5.0 MM
4227151508300 | MASK NASAL AD SILICONE VENTED SMALL WITH | قفازات ومستلزمات حماية | استخدام عام |  | عام | DRAGER | نشط ومتوفر | 4227151508301 |  | MASK NASAL AD SILICONE S MP04751 DRAGER | 20240801010 | Unknown | 00-All-Pharma.MS,LS | General | Room Temp 15-25°C | PC | MEDICAL-30 |  | العناية التنفسية | MASK NASAL AD SILICONE VENTED SMALL WITH
4227151510200 | NEBULIZER KIT SMALL VOLUME | غير محدد | استخدام عام |  | عام | SMD | نشط ومتوفر | 4227151510204 |  | NEBULZR KIT SML VOL 35L12C SMD | 265.251115 | Unknown | 00-All-Pharma.MS,LS | General | Room Temp 15-25°C | KT | NUPCO1 |  | العناية التنفسية | NEBULIZER KIT SMALL VOLUME
4227151513300 | TRACHEOSTOMY MOISTUR NECK BAND LINING | غير محدد | استخدام عام |  | عام | DALE | نشط ومتوفر | 4227151513301 |  | TRACHEOSTOMY MOISTUR NECK BAND 242 DALE | 24E1296 | Unknown | 00-All-Pharma.MS,LS | General | Room Temp 15-25°C | EA | MEDICAL-30 |  | أخرى | TRACHEOSTOMY MOISTUR NECK BAND LINING
4227151518600 | VENTILATOR OXYGEN NIPPLE WITH O-RING STR | غير محدد | استخدام عام |  | عام | RESMED | نشط ومتوفر | 4227151518601 |  | VENTILATOR O2 PORT 24971 RESMED1 | 1936931 | Unknown | 00-All-Pharma.MS,LS | General |  | PC | MEDICAL-30 |  | العناية التنفسية | VENTILATOR OXYGEN NIPPLE WITH O-RING STR
4227151519600 | NASAL PILLOW/CUSHION CONNECTING TUBE | أنابيب وقوارير | استخدام عام |  | عام | BMC | نشط ومتوفر | 4227151519601 |  | NASAL PILLOWCUSHION CONN TUBE P2 BMC | D2406221C | Unknown | 00-All-Pharma.MS,LS | General |  | ST | MEDICAL-30 |  | جمع العينات | NASAL PILLOW/CUSHION CONNECTING TUBE
4227160001600 | RESUSCITATION KIT ADULT 2.5 L DISPOSABLE | مستهلكات طبية | استخدام عام | 2.5 L | عام | MAIS | نشط ومتوفر | 4227160001604 | 137400103 | RESUSCTATN KIT 2.5 L 975-5151 SAUDI MAIS | 250522 | HOSPD | Hospital Supplies D | MedicalSupplies | Room Temp 15-25°C | EA | MEDICAL-30 |  | أخرى | RESUSCITATION KIT ADULT 2.5 L - 2.5 L
4227160001800 | RESUSCITATION KIT INFANT 0.5L DISPOSABLE | مستهلكات طبية | طب الأطفال | 0.5 L | أطفال | MAIS | نشط ومتوفر | 4227160001803 | 137400105 | RESUSCITATN KIT 05L 9750280 SAUDI MAIS | 250614 | HOSPD | Hospital Supplies D | MedicalSupplies | Room Temp 15-25°C | EA | MEDICAL-30 |  | أخرى | طب الأطفال RESUSCITATION KIT INFANT 0.5L - 0.5 L
4227160001900 | AIRWAY PHARYNGEAL GUEDAL | غير محدد | استخدام عام |  | عام | SMD | نشط ومتوفر | 4227160001903 | 133060590D | AIRWAY PHARYNGL GUEDAL 5 3010012A SMD | 231.240416 | Unknown | 00-All-Pharma.MS,LS | General | Room Temp 15-25°C | EA | MEDICAL-30 |  | أخرى | AIRWAY PHARYNGEAL GUEDAL
4227160002600 | FILTER ANTI VIRAL/BACTERIAL 22MM ADULT | مستهلكات مختبرية | استخدام عام | 22 MM | عام | PALL | نشط ومتوفر | 4227160002606 | 133060727 | FLTR ANTIVIRAL/BACTRL 22MM BB50TE PALL | 421302 | HOSPA | Hospital Supplies A | MedicalSupplies | Room Temp 15-25°C | EA | MEDICAL-30 |  | علم الأحياء الدقيقة | FILTER ANTI VIRAL/BACTERIAL 22MM ADULT - 22 MM
4227160003200 | FILTER BACTERIAL/VIRAL PEDIA 22 ID/OD | مستهلكات مختبرية | استخدام عام |  | عام | SMMP | نشط ومتوفر | 4227160003206 | 133200292 | FLTR BACTRIALVIRAL PED 22 6531000 SMMP | 251220 | HOSPA | Hospital Supplies A | MedicalSupplies | Room Temp 15-25°C | EA | MEDICAL-30 |  | علم الأحياء الدقيقة | FILTER BACTERIAL/VIRAL PEDIA 22 ID/OD
4227160003600 | WATER TRAPS FOR ANESTHESIA MACHINE | محاليل وسوائل | استخدام عام |  | عام | DRAEGER | نشط ومتوفر | 4227160003601 | 191012355 | WATER TRAPS 6872130 DRAEGER | ASTM-F006 | CARDV | Cardiovascular Supplies | MedicalSupplies | Room Temp 15-25°C | EA | MEDICAL-30 |  | أخرى | WATER TRAPS FOR ANESTHESIA MACHINE
4227160003800 | HUMIDFYING CHAMBER DISPOSE NON STERILE | مواد تعقيم | استخدام عام |  | عام | SMMP | نشط ومتوفر | 4227160003803 | 133060407 | STRL HUMIDIFIER RESERVOIR 605AFC SMMP | 230208 | HOSPA | Hospital Supplies A | MedicalSupplies | Room Temp 15-25°C | EA | MEDICAL-30 |  | الوقاية والعدوى | HUMIDFYING CHAMBER DISPOSE NON
4227160004000 | ADULT VOLUMETRIC EXERCISER 4000- | غير محدد | استخدام عام |  | عام | JAMJOOM | نشط ومتوفر | 4227160004006 | 133002568 | ADULT VOLUMETR EXERCISR JM-BRE-4 JAMJOOM | 511632 | Unknown | 00-All-Pharma.MS,LS | General | Room Temp 15-25°C | EA | MEDICAL-30 |  | أخرى | ADULT VOLUMETRIC EXERCISER 4000-
4227160004100 | PEDIATRIC VOLUMETRIC EXERCISER | غير محدد | طب الأطفال |  | أطفال | LEVENTON | نشط ومتوفر | 4227160004103 | 133002569 | PED VOL EXERCISER L259000259-AR LEVENTON | 230291L | Unknown | 00-All-Pharma.MS,LS | General | Room Temp 15-25°C | EA | MEDICAL-30 |  | أخرى | طب الأطفال PEDIATRIC VOLUMETRIC EXERCISER
4227160004500 | PRE-FILLED DISTILLED WATER 500-550ML | محاليل وسوائل | استخدام عام | 550 ML | عام | AMSINO | نشط ومتوفر | 4227160004504 | 133200974 | PREFILLED WATER 550ML AS0552E AMSINO | K567 | HOSPA | Hospital Supplies A | MedicalSupplies | Room Temp 15-25°C | EA | MEDICAL-30 |  | أخرى | PRE-FILLED DISTILLED WATER 500-550ML - 550 ML
4227160005700 | O2 TUBING CONNECTING PVC 3-2MM 30M | مستهلكات طبية | استخدام عام | 2 MM | عام | MEDITECH | نشط ومتوفر | 4227160005704 | 133060699 | O2 TUBING PVC 32MM 30M 121130 MEDITECH | 24100201 | HOSPA | Hospital Supplies A | MedicalSupplies | Room Temp 15-25°C | EA | MEDICAL-30 |  | أخرى | O2 TUBING CONNECTING PVC 3-2MM 30M - 2 MM
4227160007400 | END TIDAL CARBON DIOXIDE ADULT MASIMO | مستهلكات طبية | استخدام عام |  | عام | MASIMO | نشط ومتوفر | 4227160007401 | 133060773 | ENDTIDAL CO2 ADULTPEDIATRIC MASIMO | 321838-10 | HOSPA | Hospital Supplies A | MedicalSupplies | Room Temp 15-25°C | EA | MEDICAL-30 |  | أخرى | END TIDAL CARBON DIOXIDE ADULT MASIMO
4227160007500 | END TIDAL CARBON DIOXIDE NEONATE | مستهلكات طبية | استخدام عام |  | عام | MASIMO | نشط ومتوفر | 4227160007503 | 133060774 | END-TIDAL CO2 17449 MASIMO | 320357-10 | HOSPA | Hospital Supplies A | MedicalSupplies | Room Temp 15-25°C | EA | MEDICAL-30 |  | أخرى | END TIDAL CARBON DIOXIDE NEONATE
4227160007800 | NEONATAL NITRIC OXIDE DELIVERY KIT | غير محدد | الحقن الوريدي |  | أطفال | NOXBOX | نشط ومتوفر | 4227160007803 |  | NOX KIT 10MM NOXKIT-1-10 NOXBOX | 45684001 | Unknown | 00-All-Pharma.MS,LS | General | Room Temp 15-25°C | EA | MEDICAL-30 |  | أخرى | الحقن الوريدي NEONATAL NITRIC OXIDE DELIVERY KIT
4227160008800 | SENSOR CEREBRAL OXIMETRY FOR PEDIATRIC | مستهلكات طبية | طب الأطفال |  | أطفال | COVIDIEN | نشط ومتوفر | 4227160008801 | 133060756 | SENSOR CEREBRAL OXIMETRY PEDIA COVIDIEN | A200608G | HOSPA | Hospital Supplies A | MedicalSupplies | Room Temp 15-25°C | EA | MEDICAL-30 |  | أخرى | طب الأطفال SENSOR CEREBRAL OXIMETRY FOR PEDIATRIC
4227160008900 | SENSOR BIS ADULT DISPOSABLE | مستهلكات طبية | استخدام عام |  | عام | MEDTRONIC | نشط ومتوفر | 4227160008901 | 133200932 | SENSOR BIS ADULT 1860106 MEDTRONIC | 0909241K | HOSPA | Hospital Supplies A | MedicalSupplies | Room Temp 15-25°C | EA | MEDICAL-30 |  | أخرى | SENSOR BIS ADULT
4227160009500 | PRESSURE MONITORNG KIT SNGL 110CM | غير محدد | استخدام عام | 110 CM | عام | EDWARDS | نشط ومتوفر | 4227160009517 | 133060559 | PRESSURE MON KIT 110CM PXMK2041 EDWARDS | 65723032 | Unknown | 00-All-Pharma.MS,LS | General | Room Temp 15-25°C | EA | MEDICAL-30 |  | القياسات الحيوية | PRESSURE MONITORNG KIT SNGL 110CM - 110 CM
4227160009900 | CATHETER CENTRAL VENOUS KIT DOUBLE 7FR | إبر وقسطرات | استخدام عام | 7FR | عام | MAIS | نشط ومتوفر | 4227160009901 | 133200209 | CATHETER CENT VENOUS 623-0745 SAUDI MAIS | 240320 | HOSPA | Hospital Supplies A | MedicalSupplies | Room Temp 15-25°C | EA | MEDICAL-30 |  | أخرى | CATHETER CENTRAL VENOUS KIT DOUBLE 7FR - 7FR
4227160010100 | CATHETER CENTRAL VENOUSDUAL 5FR | إبر وقسطرات | استخدام عام | 5FR | عام | TELEFLEX | نشط ومتوفر | 4227160010104 | 133200214 | CATH CENTRAL VENOUS 5F CS14502 TELEFLEX | 71F25B1220 | HOSPA | Hospital Supplies A | MedicalSupplies | Room Temp 15-25°C | EA | MEDICAL-30 |  | أخرى | CATHETER CENTRAL VENOUSDUAL 5FR - 5FR
4227160010200 | CATHETER CENTRAL VENOUS KITDUAL 5FR 8CM | إبر وقسطرات | استخدام عام | 5FR | عام | SMMP | نشط ومتوفر | 4227160010201 | 133200213 | CATH CENTRAL VENOUS 5FR 623-0508 SMMP | 240525 | HOSPA | Hospital Supplies A | MedicalSupplies | Room Temp 15-25°C | EA | MEDICAL-30 |  | أخرى | CATHETER CENTRAL VENOUS KITDUAL 5FR 8CM - 5FR
4227160010300 | CATHETER CENTRAL VENOUS TRIPLE 7FR 20CM | إبر وقسطرات | استخدام عام | 7FR | عام | SMMP | نشط ومتوفر | 4227160010302 | 133200207 | VENOUS CATHETER 7FR 20CM 6250720 SMMP | 240601 | HOSPA | Hospital Supplies A | MedicalSupplies | Room Temp 15-25°C | EA | MEDICAL-30 |  | أخرى | CATHETER CENTRAL VENOUS TRIPLE 7FR 20CM - 7FR
4227160010400 | CATHETER CV 3 LUMEN SET 7FR 30CM | إبر وقسطرات | استخدام عام | 7FR | عام | SMMP | نشط ومتوفر | 4227160010402 | 133200288 | VENOUS CATHETER 7FR 30CM 6250730 SMMP | 251107 | Unknown | 00-All-Pharma.MS,LS | General | Room Temp 15-25°C | EA | MEDICAL-30 |  | أخرى | CATHETER CV 3 LUMEN SET 7FR 30CM - 7FR
4227160010600 | CATHETER CENTRAL VENOUS DOUBLE 4FR 5CM | إبر وقسطرات | استخدام عام | 4FR | عام | TELEFLEX | نشط ومتوفر | 4227160010601 | 133200955 | CATHETER CV KIT CS-12402 TELEFLEX | 71F24A1380 | HOSPA | Hospital Supplies A | MedicalSupplies | Room Temp 15-25°C | EA | MEDICAL-30 |  | أخرى | CATHETER CENTRAL VENOUS DOUBLE 4FR 5CM - 4FR
4227160010700 | CATHETER CENTRAL VENOUS DOUBLE 4FR 8CM | إبر وقسطرات | استخدام عام | 4FR | عام | MAIS | نشط ومتوفر | 4227160010703 | 133200954 | CATH CV COMPLT KIT 6230408K MAIS | 250821 | HOSPA | Hospital Supplies A | MedicalSupplies | Room Temp 15-25°C | EA | MEDICAL-30 |  | أخرى | CATHETER CENTRAL VENOUS DOUBLE 4FR 8CM - 4FR
4227160010900 | CATHETER CENTRAL KITDOUBLE 5.5FR | إبر وقسطرات | استخدام عام | 5FR | عام | SMMP | نشط ومتوفر | 4227160010901 |  | CATHETER CV KIT 6235513 SMMP | 250130 | Unknown | 00-All-Pharma.MS,LS | General | Room Temp 15-25°C | EA | MEDICAL-30 |  | أخرى | CATHETER CENTRAL KITDOUBLE 5.5FR - 5FR
4227160011000 | CATHETER CENTRAL KITTRIPLE 5.5FR | إبر وقسطرات | استخدام عام | 5FR | عام | TELEFLEX | نشط ومتوفر | 4227160011002 |  | CATHETER CV KIT CS16553E TELEFLEX | 71F24G0594 | Unknown | 00-All-Pharma.MS,LS | General | Room Temp 15-25°C | EA | MEDICAL-30 |  | أخرى | CATHETER CENTRAL KITTRIPLE 5.5FR - 5FR
4227160011200 | CATHETERTRIPLE 110CM DIFFERENT SIZE | إبر وقسطرات | استخدام عام | 110 CM | عام | EDWARDS | نشط ومتوفر | 4227160011204 | 133002601 | CATHETERTRIPLE 110CM C146F7 EDWARDS | 65716210 | HOSPA | Hospital Supplies A | MedicalSupplies | Room Temp 15-25°C | EA | MEDICAL-30 |  | أخرى | CATHETERTRIPLE 110CM DIFFERENT SIZE - 110 CM
4227160011500 | CATHETER ARTERIAL 19G 10CM SELDINGER | إبر وقسطرات | استخدام عام | 19G | عام | VYGON | نشط ومتوفر | 4227160011501 | 133060423 | CATHETER ARTERIAL 11511 VYGON | 190624EH | HOSPA | Hospital Supplies A | MedicalSupplies | Room Temp 15-25°C | EA | MEDICAL-30 |  | أخرى | CATHETER ARTERIAL 19G 10CM SELDINGER - 19G
4227160011600 | CATHETER ARTERIAL 20GX8CM WITH | إبر وقسطرات | استخدام عام | 20G | عام | TELEFLEX | نشط ومتوفر | 4227160011601 | 133060424 | CATHETER ARTERIAL 8CM SAC00820 TELEFLEX | 71F24L0636 | HOSPA | Hospital Supplies A | MedicalSupplies | Room Temp 15-25°C | EA | MEDICAL-30 |  | أخرى | CATHETER ARTERIAL 20GX8CM WITH - 20G
4227160011700 | CATHETER ARTERIAL POLYETHYLENE | إبر وقسطرات | استخدام عام |  | عام | TELEFLEX | نشط ومتوفر | 4227160011701 |  | CATHETER ARTERIAL SAC00520 TELEFLEX | 71F24L0947 | Unknown | 00-All-Pharma.MS,LS | General | Room Temp 15-25°C | EA | MEDICAL-30 |  | أخرى | CATHETER ARTERIAL POLYETHYLENE
4227160013600 | CLOSE SUCTION SYSTEMASSORTED SZ LONG | مستهلكات طبية | استخدام عام |  | عام | JAMJOOM | نشط ومتوفر | 4227160013610 | 133002570 | CLOSE SUCTN 12FR JMC24091272E JAMJOOM | 511638 | HOSPA | Hospital Supplies A | MedicalSupplies | Room Temp 15-25°C | EA | MEDICAL-30 |  | أخرى | CLOSE SUCTION SYSTEMASSORTED SZ LONG
4227160015400 | NERVE BLOCK NEEDLE SZ 22GX50MM | إبر وقسطرات | استخدام عام | 22G | عام | BBRAUN | نشط ومتوفر | 4227160015401 | 133060648 | NERVE BLOCK NEEDLE 489250501 BBRAUN | 24F19H8B01 | HOSPA | Hospital Supplies A | MedicalSupplies | Room Temp 15-25°C | EA | MEDICAL-30 |  | الحقن والتسريب | إبرة حقن 50mm
4227160015500 | NERVE BLOCK NEEDLE SZ 22GX80MM | إبر وقسطرات | استخدام عام | 22G | عام | BBRAUN | نشط ومتوفر | 4227160015501 |  | NERVE BLOCK NEEDLE 489250801 BBRAUN | 24M28H8B01 | HOSPA | Hospital Supplies A | MedicalSupplies | Room Temp 15-25°C | EA | MEDICAL-30 |  | الحقن والتسريب | إبرة حقن 80mm
4227160015600 | NERVE BLOCK NEEDLE SZ 20GX150MM | إبر وقسطرات | استخدام عام | 20G | عام | BBRAUN | نشط ومتوفر | 4227160015601 |  | NERVE BLOCK NEEDLE 489251501 BBRAUN | 23C20H8B02 | Unknown | 00-All-Pharma.MS,LS | General | Room Temp 15-25°C | EA | MEDICAL-30 |  | الحقن والتسريب | إبرة حقن 150mm
4227160016300 | BLADE GLIDESCOPE COMPATIBLE W | مستهلكات مختبرية | استخدام عام |  | عام | VERATHON | نشط ومتوفر | 4227160016303 | 133002571 | BLADE FOR GLIDESCOPE 05740100 VERATHON | GE1005627 | HOSPA | Hospital Supplies A | MedicalSupplies | Room Temp 15-25°C | EA | MEDICAL-30 |  | الإجراءات الجراحية | BLADE GLIDESCOPE COMPATIBLE W
4227160016800 | HUMIDIVENT FOR PEDIA STERILE DISPOSABLE | مواد تعقيم | الحقن الوريدي |  | عام | TELEFLEX | نشط ومتوفر | 4227160016802 | 133002572 | HUMIDIVENT PEDIA STERILE 41311 TELEFLEX | 40H24K5033 | Unknown | 00-All-Pharma.MS,LS | General | Room Temp 15-25°C | EA | MEDICAL-30 |  | الوقاية والعدوى | الحقن الوريدي HUMIDIVENT FOR PEDIA
4227160017800 | CUFF FOR BLOOD PRESSURE ADULT | مستهلكات طبية | استخدام عام |  | مختبرات | DRAEGER | نشط ومتوفر | 4227160017808 | 133002573 | BP ADULT CUFF MP00932 DRAEGER | 23121 | HOSPA | Hospital Supplies A | MedicalSupplies | Room Temp 15-25°C | EA | MEDICAL-30 |  | القياسات الحيوية | CUFF FOR BLOOD PRESSURE ADULT
4227162101300 | PRESSURE MONITORING KIT DBL 110CM | غير محدد | استخدام عام | 110 CM | عام | MAIS | نشط ومتوفر | 4227162101303 | 133060558 | PRESS MONITORING KIT 1952100 SAUDI MAIS | 250205 | Unknown | 00-All-Pharma.MS,LS | General | Room Temp 15-25°C | EA | MEDICAL-30 |  | القياسات الحيوية | PRESSURE MONITORING KIT DBL 110CM - 110 CM
4227170500500 | METER DOSEINHAILER CONNECTOR | مستهلكات طبية | استخدام عام |  | عام | MAIS | نشط ومتوفر | 4227170500501 | 133060523 | MDI METER 219-2222 SAUDI MAIS | 221225 | HOSPA | Hospital Supplies A | MedicalSupplies | Room Temp 15-25°C | EA | MEDICAL-30 |  | أخرى | METER DOSEINHAILER CONNECTOR
4227170800000 | ANES. FACE MASK SIZE 1 BABY FLAVORED | قفازات ومستلزمات حماية | استخدام عام |  | عام | MAIS | نشط ومتوفر | 4227170800004 | 133990282 | ANES. FACE MASK SIZE 1 936-01 SAUDI MAIS | 220814 | HOSPA | Hospital Supplies A | MedicalSupplies | Room Temp 15-25°C | EA | MEDICAL-30 |  | العناية التنفسية | ANES. FACE MASK SIZE 1 BABY FLAVORED
4227170800200 | ANESTHESIA FACE MASK SIZE 2 FOR CHILD | قفازات ومستلزمات حماية | استخدام عام |  | عام | SEASIGHT | نشط ومتوفر | 4227170800205 | 133990283 | ANESTHESIA FACE MASK 2 LB302103 SEASIGHT | SH2410001 | HOSPA | Hospital Supplies A | MedicalSupplies | Room Temp 15-25°C | EA | MEDICAL-30 |  | العناية التنفسية | ANESTHESIA FACE MASK SIZE 2 FOR CHILD
4227170800600 | ANESTHESIA FACE MASK SIZE5 ADULT | قفازات ومستلزمات حماية | استخدام عام |  | عام | SEASIGHT | نشط ومتوفر | 4227170800605 |  | ANESTHESIA FACE MASK 5 LB302105 SEASIGHT | SH2405052 | HOSPA | Hospital Supplies A | MedicalSupplies | Room Temp 15-25°C | EA | MEDICAL-30 |  | العناية التنفسية | ANESTHESIA FACE MASK SIZE5 ADULT
4227170801000 | ANESTHESIA FACE MASK SIZE 0 NEONATE | قفازات ومستلزمات حماية | استخدام عام |  | عام | FLEXICARE | نشط ومتوفر | 4227170801001 | 133990288 | PLAIN INFLATABL SZ0 NEO ANES FLEXICARE | 220100725 | HOSPA | Hospital Supplies A | MedicalSupplies | Room Temp 15-25°C | EA | MEDICAL-30 |  | العناية التنفسية | ANESTHESIA FACE MASK SIZE 0 NEONATE
4227170801200 | BAG SILICONE REBREATHING 0.75 LITER | أكياس طبية | استخدام عام | 0.75 L | عام | MAIS | نشط ومتوفر | 4227170801201 |  | SILICONE REBREATHING 5920750 SAUDI MAIS | 250506 | HOSPA | Hospital Supplies A | MedicalSupplies | Room Temp 15-25°C | EA | MEDICAL-30 |  | العناية التنفسية | كيس طبي - 0.75 L
4227170801500 | ANES. FACE MASK W/HEADGEAR SIZE 2 CHILD | قفازات ومستلزمات حماية | استخدام عام |  | عام | GREETMED | نشط ومتوفر | 4227170801505 | 133990290 | ANES. FACE MASK GT012-400-2 GREETMED1 | 220920 | HOSPA | Hospital Supplies A | MedicalSupplies | Room Temp 15-25°C | EA | MEDICAL-30 |  | العناية التنفسية | ANES. FACE MASK W/HEADGEAR SIZE 2 CHILD
4227170802200 | LARYNGEAL MASK SIZE 1 CURVED/STRAIGHT | قفازات ومستلزمات حماية | استخدام عام |  | عام | MAIS | نشط ومتوفر | 4227170802201 | 133200938 | LARYNGEAL MASK 093-100P SAUDI MAIS | 210306 | HOSPA | Hospital Supplies A | MedicalSupplies | Room Temp 15-25°C | EA | MEDICAL-30 |  | العناية التنفسية | LARYNGEAL MASK SIZE 1 CURVED/STRAIGHT
4227170901200 | PRONG NASAL NEONATAL 7FT | غير محدد | طب الأطفال |  | أطفال | NINGBO | نشط ومتوفر | 4227170901203 | 133002574 | PRONG NASAL NEONATAL 7FT C0209 NINGBO | 241082 | Unknown | 00-All-Pharma.MS,LS | General | Room Temp 15-25°C | EA | MEDICAL-30 |  | أخرى | طب الأطفال PRONG NASAL NEONATAL 7FT
4227170904800 | SET NASAL CANNULA INFANT FOR CPAP SZ4 | إبر وقسطرات | طب الأطفال |  | أطفال | BESMED | نشط ومتوفر | 4227170904801 | 1330608400 | SET NSL CANNULA INFANT 4 CA63314 BESMED | MO13060331 | Unknown | 00-All-Pharma.MS,LS | General |  | ST | NUPCO1 |  | الحقن والتسريب | كانيولا وريدية
4227171510200 | NITRIC OXIDE MACHINE CONNECTOR PACK | مستهلكات طبية | استخدام عام |  | عام |  | نشط ومتوفر | 4227171510201 |  | MACHINE CONNECTOR 6216000 | 32512149 | HOSPA | Hospital Supplies A | MedicalSupplies | Room Temp 15-25°C | EA | MEDICAL-30 |  | أخرى | NITRIC OXIDE MACHINE CONNECTOR PACK
4227190200000 | TUBE ESOPHAGEAL 15FG L120CM | أنابيب وقوارير | استخدام عام | 120 CM | عام | CREATE | نشط ومتوفر | 4227190200002 | 137200236 | TUBE ESO 15FG L120CM 8003200150 CREATE | D24061402 | HOSPC | Hospital Supplies C | MedicalSupplies | Room Temp 15-25°C | EA | MEDICAL-30 |  | جمع العينات | TUBE ESOPHAGEAL 15FG L120CM - 120 CM
4227190200100 | TUBE ESOPHAGEAL RUBBER RADIO OPAQUE 18FR | أنابيب وقوارير | استخدام عام | 18FR | عام | CREATE | نشط ومتوفر | 4227190200102 | 137200237 | TUBE ESO RUBBER 18FR 8003200180 CREATE | D24071905 | HOSPC | Hospital Supplies C | MedicalSupplies | Room Temp 15-25°C | EA | MEDICAL-30 |  | جمع العينات | TUBE ESOPHAGEAL RUBBER RADIO OPAQUE 18FR - 18FR
4227190200200 | TUBE SENGSTAKEN RUBBER 120CM 350ML FG21 | أنابيب وقوارير | استخدام عام | 350 ML | عام | CREATE | نشط ومتوفر | 4227190200202 | 137200238 | TUBE ESOP RUBBR 21FR 8003200210 CREATE | D24072402 | HOSPC | Hospital Supplies C | MedicalSupplies | Room Temp 15-25°C | EA | MEDICAL-30 |  | جمع العينات | TUBE SENGSTAKEN RUBBER 120CM 350ML FG21 - 350 ML
4227190300000 | ENDOTRACHEAL TUBE NASAL SIZE 5 9 ADULTE | أنابيب وقوارير | استخدام عام |  | عام | MAIS | نشط ومتوفر | 4227190300001 | 133060471 | ET TUBE 604-300N SAUDI MAIS | 210316 | HOSPA | Hospital Supplies A | MedicalSupplies | Room Temp 15-25°C | EA | MEDICAL-30 |  | جمع العينات | ENDOTRACHEAL TUBE NASAL SIZE 5 9 ADULTE
4227190300800 | TUBE ENDOTRACHEAL POLYVINYL SIZE 6 | أنابيب وقوارير | استخدام عام |  | عام | MAIS | نشط ومتوفر | 4227190300801 | 990033106 | ET TUBE 502-2460 SAUDI MAIS | 2467 | HOSPA | Hospital Supplies A | MedicalSupplies | Room Temp 15-25°C | EA | MEDICAL-30 |  | جمع العينات | TUBE ENDOTRACHEAL POLYVINYL SIZE 6
4227190303900 | TUBE ENDOTRACHEAL NASAL TYPE SIZE 6 | أنابيب وقوارير | استخدام عام |  | عام | MAIS | نشط ومتوفر | 4227190303901 | 133200054 | ET TUBE 681-2460 SAUDI MAIS | 1184 | HOSPA | Hospital Supplies A | MedicalSupplies | Room Temp 15-25°C | EA | MEDICAL-30 |  | جمع العينات | TUBE ENDOTRACHEAL NASAL TYPE SIZE 6
4227190304000 | TUBE ENDOTRACHEAL NASAL TYPE SIZE 7 | أنابيب وقوارير | استخدام عام |  | عام | MAIS | نشط ومتوفر | 4227190304001 | 133200056 | ET TUBE 681-2870 SAUDI MAIS | 0021 | HOSPA | Hospital Supplies A | MedicalSupplies | Room Temp 15-25°C | EA | MEDICAL-30 |  | جمع العينات | TUBE ENDOTRACHEAL NASAL TYPE SIZE 7
4227190304100 | TUBE ENDOTRACHEAL NASAL TYPE SIZE 8 | أنابيب وقوارير | استخدام عام |  | عام | MAIS | نشط ومتوفر | 4227190304101 | 133200057 | ET TUBE 681-3280 SAUDI MAIS | 201104 | HOSPA | Hospital Supplies A | MedicalSupplies | Room Temp 15-25°C | EA | MEDICAL-30 |  | جمع العينات | TUBE ENDOTRACHEAL NASAL TYPE SIZE 8
4227190304400 | TUBE ENDOTRACHEAL ORAL TYPE SIZE 7 | أنابيب وقوارير | استخدام عام |  | عام | MAIS | نشط ومتوفر | 4227190304401 | 133200146 | ET TUBE 691-2870 SAUDI MAIS | 0021 | HOSPA | Hospital Supplies A | MedicalSupplies | Room Temp 15-25°C | EA | MEDICAL-30 |  | جمع العينات | TUBE ENDOTRACHEAL ORAL TYPE SIZE 7
4227190316800 | TUBE ENDOTRACHEAL DIA3.5MM PLAIN | أنابيب وقوارير | استخدام عام | 3.5 MM | عام | FLEXICARE | نشط ومتوفر | 4227190316801 | 133200046 | TUBE ENDOTRACH NASAL 038964035 FLEXICARE | 210603351 | HOSPA | Hospital Supplies A | MedicalSupplies | Room Temp 15-25°C | EA | MEDICAL-30 |  | جمع العينات | TUBE ENDOTRACHEAL DIA3.5MM PLAIN - 3.5 MM
4227190322800 | TUBE ENDOTRACHEAL ORAL/NASAL CU SZ | أنابيب وقوارير | استخدام عام |  | عام | ELIT | نشط ومتوفر | 4227190322803 | 133002575 | TUB ENDO O/N CU 4.5MM EL-060102-4.5 ELIT | 664449 | HOSPD | Hospital Supplies D | MedicalSupplies | Room Temp 15-25°C | EA | MEDICAL-30 |  | جمع العينات | TUBE ENDOTRACHEAL ORAL/NASAL CU SZ
4227190322900 | TUBE ENDOTRACHEAL ORAL/NASAL CU SZ | أنابيب وقوارير | استخدام عام |  | عام | ELIT | نشط ومتوفر | 4227190322903 | 133002576 | TUB ENDO ON CU 50MM EL06010250 ELIT | 664449 | HOSPD | Hospital Supplies D | MedicalSupplies | Room Temp 15-25°C | EA | MEDICAL-30 |  | جمع العينات | TUBE ENDOTRACHEAL ORAL/NASAL CU SZ
4227190323000 | TUBE ENDOTRACHEAL ORAL/NASAL CU SZ | أنابيب وقوارير | استخدام عام |  | عام | ELITE | نشط ومتوفر | 4227190323010 | 133200061 | TUB ENDO ON 55MM EL06010255 ELITE | 7030825 | HOSPA | Hospital Supplies A | MedicalSupplies | Room Temp 15-25°C | EA | MEDICAL-30 |  | جمع العينات | TUBE ENDOTRACHEAL ORAL/NASAL CU SZ
4227190323100 | TUBE ENDOTRACHEAL ORAL/NASAL CU SZ | أنابيب وقوارير | استخدام عام |  | عام | ELITE | نشط ومتوفر | 4227190323110 | 1332000620 | ORALNASAL ETT 60 EL06010260 ELITE | 7030825 | HOSPD | Hospital Supplies D | MedicalSupplies | Room Temp 15-25°C | EA | MEDICAL-30 |  | جمع العينات | TUBE ENDOTRACHEAL ORAL/NASAL CU SZ
4227190323200 | TUBE ENDOTRACHEAL ORAL/NASAL CU SZ | أنابيب وقوارير | استخدام عام |  | عام | ELIT | نشط ومتوفر | 4227190323203 | 990033063 | TUB ENDO O/N CU 6.5MM EL-060102-6.5 ELIT | 7030825 | HOSPA | Hospital Supplies A | MedicalSupplies | Room Temp 15-25°C | EA | MEDICAL-30 |  | جمع العينات | TUBE ENDOTRACHEAL ORAL/NASAL CU SZ
4227190323500 | TUBE ENDOTRACHEAL ORAL/NASAL CU SZ | أنابيب وقوارير | استخدام عام |  | عام | ELIT | نشط ومتوفر | 4227190323503 | 990033066 | TUB ENDO ON CU 80MM EL06010180 ELIT | 664444 | Unknown | 00-All-Pharma.MS,LS | General | Room Temp 15-25°C | EA | MEDICAL-30 |  | جمع العينات | TUBE ENDOTRACHEAL ORAL/NASAL CU SZ
4227190323600 | TUBE ENDOTRACHEAL ORAL/NASAL CU SZ | أنابيب وقوارير | استخدام عام |  | عام | SMMP | نشط ومتوفر | 4227190323601 | 990036099 | TUBE ENDO ORAL/NASAL 501-3485 SMMP | 240620 | Unknown | 00-All-Pharma.MS,LS | General | Room Temp 15-25°C | EA | MEDICAL-30 |  | جمع العينات | TUBE ENDOTRACHEAL ORAL/NASAL CU SZ
4227190323700 | TUBE ENDOTRACHEAL PLAIN ORAL SZ 2.5 | أنابيب وقوارير | استخدام عام |  | عام | TELEFLEX | نشط ومتوفر | 4227190323705 | 133200025 | TUBE ENDO SZ25MM 100382000025 TELEFLEX | 40E24K0269 | HOSPA | Hospital Supplies A | MedicalSupplies | Room Temp 15-25°C | EA | MEDICAL-30 |  | جمع العينات | TUBE ENDOTRACHEAL PLAIN ORAL SZ 2.5
4227190323800 | TUBE ENDOTRACHEAL PLAIN ORAL SZ 3.0 | أنابيب وقوارير | استخدام عام |  | عام | SMMP | نشط ومتوفر | 4227190323801 | 133200912 | TUBE ENDOTRACHEAL 5001230 SMMP | 250123 | HOSPA | Hospital Supplies A | MedicalSupplies | Room Temp 15-25°C | EA | MEDICAL-30 |  | جمع العينات | TUBE ENDOTRACHEAL PLAIN ORAL SZ 3.0
4227190323900 | TUBE ENDOTRACHEAL PLAIN ORAL SZ 3.5 | أنابيب وقوارير | استخدام عام |  | عام | SMMP | نشط ومتوفر | 4227190323901 | 133200027 | TUBE ENDOTRACHEAL 500-1435 SMMP | 240530 | HOSPA | Hospital Supplies A | MedicalSupplies | Room Temp 15-25°C | EA | MEDICAL-30 |  | جمع العينات | TUBE ENDOTRACHEAL PLAIN ORAL SZ 3.5
4227190324000 | TUBE ENDOTRACHEAL PLAIN ORAL SZ 4.0 | أنابيب وقوارير | استخدام عام |  | عام | SMMP | نشط ومتوفر | 4227190324001 | 133200028 | TUBE ENDOTRACHEAL 500-1640 SMMP | 240801 | HOSPA | Hospital Supplies A | MedicalSupplies | Room Temp 15-25°C | EA | MEDICAL-30 |  | جمع العينات | TUBE ENDOTRACHEAL PLAIN ORAL SZ 4.0
4227190324100 | TUBE ENDOTRACHEAL PLAIN ORAL SZ 4.5 | أنابيب وقوارير | استخدام عام |  | عام | SMMP | نشط ومتوفر | 4227190324101 | 133200029 | TUBE ENDOTRACHEAL 500-1845 SMMP | 240609 | HOSPA | Hospital Supplies A | MedicalSupplies | Room Temp 15-25°C | EA | MEDICAL-30 |  | جمع العينات | TUBE ENDOTRACHEAL PLAIN ORAL SZ 4.5
4227190324200 | TUBE ENDOTRACHEAL PLAIN ORAL SZ 5.0 | أنابيب وقوارير | استخدام عام |  | عام | SMMP | نشط ومتوفر | 4227190324201 | 133200030 | TUBE ENDOTRACHEAL 5002050 SMMP | 240801 | HOSPA | Hospital Supplies A | MedicalSupplies | Room Temp 15-25°C | EA | MEDICAL-30 |  | جمع العينات | TUBE ENDOTRACHEAL PLAIN ORAL SZ 5.0
4227190324300 | TUBE ENDOTRACHEAL PLAIN ORAL SZ 5.5 | أنابيب وقوارير | استخدام عام |  | عام | SMMP | نشط ومتوفر | 4227190324301 | 133200031 | TUBE ENDOTRACHEAL 5002255 SMMP | 240723 | HOSPA | Hospital Supplies A | MedicalSupplies | Room Temp 15-25°C | EA | MEDICAL-30 |  | جمع العينات | TUBE ENDOTRACHEAL PLAIN ORAL SZ 5.5
4227190324400 | TUBE ENDOTRACHEAL PLAIN ORAL SZ 6.0 | أنابيب وقوارير | استخدام عام |  | عام | SMMP | نشط ومتوفر | 4227190324401 | 133200032 | TUBE ENDOTRACHEAL 5002460 SMMP | 250122 | HOSPA | Hospital Supplies A | MedicalSupplies | Room Temp 15-25°C | EA | MEDICAL-30 |  | جمع العينات | TUBE ENDOTRACHEAL PLAIN ORAL SZ 6.0
4227190324500 | TUBE ENDOTRACHEAL PLAIN ORAL SZ 6.5 | أنابيب وقوارير | استخدام عام |  | عام | SMMP | نشط ومتوفر | 4227190324501 | 133200033 | TUBE ENDOTRACHEAL 500-2665 SMMP | 250123 | Unknown | 00-All-Pharma.MS,LS | General | Room Temp 15-25°C | EA | MEDICAL-30 |  | جمع العينات | TUBE ENDOTRACHEAL PLAIN ORAL SZ 6.5
4227190324600 | TUBE ENDOTRACHEAL CUFFED ORAL SZ | أنابيب وقوارير | استخدام عام |  | عام | SMMP | نشط ومتوفر | 4227190324601 |  | TUBE ENDO ORALNASAL 5061230 SMMP | 250810 | Unknown | 00-All-Pharma.MS,LS | General | Room Temp 15-25°C | EA | MEDICAL-30 |  | جمع العينات | TUBE ENDOTRACHEAL CUFFED ORAL SZ
4227190324800 | TUBE ENDOTRACHEAL CUFFED ORAL SZ | أنابيب وقوارير | استخدام عام |  | عام | SMMP | نشط ومتوفر | 4227190324801 |  | TUBE ENDO ORAL/NASAL 506-1640 SMMP | 250205 | Unknown | 00-All-Pharma.MS,LS | General | Room Temp 15-25°C | EA | MEDICAL-30 |  | جمع العينات | TUBE ENDOTRACHEAL CUFFED ORAL SZ
4227190325000 | TUBE ENDOTRACHEAL CUFFED ORAL SZ | أنابيب وقوارير | استخدام عام |  | عام | SMMP | نشط ومتوفر | 4227190325001 | 133200970 | TUBE ENDO ORAL/NASAL 506-2050 SMMP | 230727 | HOSPA | Hospital Supplies A | MedicalSupplies | Room Temp 15-25°C | EA | MEDICAL-30 |  | جمع العينات | TUBE ENDOTRACHEAL CUFFED ORAL SZ
4227190325200 | TUBE ENDOTRACHEAL CUFFED ORAL SZ | أنابيب وقوارير | استخدام عام |  | عام | SMITHS | نشط ومتوفر | 4227190325202 |  | TUB ENDO CUFFED 6.0MM 100/189/060 SMITHS | 6031534 | Unknown | 00-All-Pharma.MS,LS | General | Room Temp 15-25°C | EA | MEDICAL-30 |  | جمع العينات | TUBE ENDOTRACHEAL CUFFED ORAL SZ
4227190325700 | TUBE ENDOTRACHEAL CUFFED ORAL SZ | أنابيب وقوارير | استخدام عام |  | عام | SMITHS | نشط ومتوفر | 4227190325702 |  | TUBE ENDO ORALNASAL 100189085 SMITHS | 6097324 | Unknown | 00-All-Pharma.MS,LS | General | Room Temp 15-25°C | EA | MEDICAL-30 |  | جمع العينات | TUBE ENDOTRACHEAL CUFFED ORAL SZ
4227190325900 | TUBE ENDOTRACHEAL UNCUFFED ORAL | أنابيب وقوارير | استخدام عام |  | عام | SAUDIMAIS | نشط ومتوفر | 4227190325903 | 133002577 | TUB ENDO UNCUFD 30MM 6901230 SAUDIMAIS | 251023 | Unknown | 00-All-Pharma.MS,LS | General | Room Temp 15-25°C | EA | MEDICAL-30 |  | جمع العينات | TUBE ENDOTRACHEAL UNCUFFED ORAL
4227190326000 | TUBE ENDOTRACHEAL UNCUFFED ORAL | أنابيب وقوارير | استخدام عام |  | عام | SAUDIMAIS | نشط ومتوفر | 4227190326003 | 133200904 | TUB ENDO UNCUFD 35MM 6901435 SAUDIMAIS | 250704 | HOSPA | Hospital Supplies A | MedicalSupplies | Room Temp 15-25°C | EA | MEDICAL-30 |  | جمع العينات | TUBE ENDOTRACHEAL UNCUFFED ORAL
4227190326100 | TUBE ENDOTRACHEAL UNCUFFED ORAL | أنابيب وقوارير | استخدام عام |  | عام | COVIDIEN | نشط ومتوفر | 4227190326102 | 10001231 | ENDOTRACHEAL TUBE SHILEY 113-40 COVIDIEN | 202408025X | HOSPA | Hospital Supplies A | MedicalSupplies | Room Temp 15-25°C | EA | MEDICAL-30 |  | جمع العينات | TUBE ENDOTRACHEAL UNCUFFED ORAL
4227190326200 | TUBE ENDOTRACHEAL UNCUFFED ORAL | أنابيب وقوارير | استخدام عام |  | عام | SAUDIMAIS | نشط ومتوفر | 4227190326203 | 133200903 | TUB ENDO UNCUFD 45MM 6901845 SAUDIMAIS | 240805 | HOSPA | Hospital Supplies A | MedicalSupplies | Room Temp 15-25°C | EA | MEDICAL-30 |  | جمع العينات | TUBE ENDOTRACHEAL UNCUFFED ORAL
4227190326300 | TUBE ENDOTRACHEAL UNCUFFED ORAL | أنابيب وقوارير | استخدام عام |  | عام | COVIDIEN | نشط ومتوفر | 4227190326302 | 133200902 | ENDOTRACHEAL TUBE SHILEY 11350 COVIDIEN | 202403357X | HOSPA | Hospital Supplies A | MedicalSupplies | Room Temp 15-25°C | EA | MEDICAL-30 |  | جمع العينات | TUBE ENDOTRACHEAL UNCUFFED ORAL
4227190326500 | TUBE ENDOTRACHEAL UNCUFFED ORAL | أنابيب وقوارير | استخدام عام |  | عام | SMMP | نشط ومتوفر | 4227190326501 | 133200054 | TUBE ENDOTRACHEAL 6902460 SMMP | 240527 | HOSPA | Hospital Supplies A | MedicalSupplies | Room Temp 15-25°C | EA | MEDICAL-30 |  | جمع العينات | TUBE ENDOTRACHEAL UNCUFFED ORAL
4227190326700 | TUBE ENDOTRACHEAL UNCUFFED ORAL | أنابيب وقوارير | استخدام عام |  | عام | SMMP | نشط ومتوفر | 4227190326701 | 133200901 | TUBE ENDOTRACHEAL 690-2870 SMMP | 220825 | HOSPA | Hospital Supplies A | MedicalSupplies | Room Temp 15-25°C | EA | MEDICAL-30 |  | جمع العينات | TUBE ENDOTRACHEAL UNCUFFED ORAL
4227190327200 | TUBE ENDOTRACH CUFFED ORAL SZ 5.0MM PVC | أنابيب وقوارير | استخدام عام | 5.0 MM | عام | TELEFLEX | نشط ومتوفر | 4227190327203 | 133200905 | TUBE ENDO 5.0MM 111780-000050 TELEFLEX | 40E24H3547 | HOSPA | Hospital Supplies A | MedicalSupplies | Room Temp 15-25°C | EA | MEDICAL-30 |  | جمع العينات | TUBE ENDOTRACH CUFFED ORAL SZ 5.0MM PVC - 5.0 MM
4227190327400 | TUBE ENDOTRACH CUFFED ORAL SZ 6.0MM PVC | أنابيب وقوارير | استخدام عام | 6.0 MM | عام | MAIS | نشط ومتوفر | 4227190327404 | 2440400030 | TUBE ENDO CUFD 60MM 6912460 SAUDI MAIS | 231111 | HOSPA | Hospital Supplies A | MedicalSupplies | Room Temp 15-25°C | EA | MEDICAL-30 |  | جمع العينات | TUBE ENDOTRACH CUFFED ORAL SZ 6.0MM PVC - 6.0 MM
4227190327600 | TUBE ENDOTRACH CUFFED ORAL SZ 7.0MM PVC | أنابيب وقوارير | استخدام عام | 7.0 MM | عام | MAIS | نشط ومتوفر | 4227190327603 |  | TUBE ENDO CUFD 70MM 6912870 SAUDI MAIS | 251128 | Unknown | 00-All-Pharma.MS,LS | General | Room Temp 15-25°C | EA | MEDICAL-30 |  | جمع العينات | TUBE ENDOTRACH CUFFED ORAL SZ 7.0MM PVC - 7.0 MM
4227190327800 | TUBE ENDOTRACH CUFFED ORAL SZ 8.0MM PVC | أنابيب وقوارير | استخدام عام | 8.0 MM | عام | FLEXICARE | نشط ومتوفر | 4227190327801 | 133200147 | TUBE ENDOTRACHEAL 038-972-080 FLEXICARE | 210602757 | ENT | Nose, mouth, throat | MedicalSupplies | Room Temp 15-25°C | EA | MEDICAL-30 |  | جمع العينات | TUBE ENDOTRACH CUFFED ORAL SZ 8.0MM PVC - 8.0 MM
4227190328100 | TUBE ENDOTRACHEAL UNCUF SZ 3.0MM R | أنابيب وقوارير | استخدام عام | 3.0 MM | عام | SMMP | نشط ومتوفر | 4227190328101 | 133200112 | TUBE ENDOTRACHEAL 503-1230 SMMP | 230201 | HOSPA | Hospital Supplies A | MedicalSupplies | Room Temp 15-25°C | EA | MEDICAL-30 |  | جمع العينات | TUBE ENDOTRACHEAL UNCUF SZ 3.0MM R - 3.0 MM
4227190328300 | TUBE ENDOTRACHEAL UNCUF SZ 4.0MM R | أنابيب وقوارير | استخدام عام | 4.0 MM | عام | HANGZHOU | نشط ومتوفر | 4227190328305 | 133060674 | ENDOTRACHEAL TUBE ETT4014 HANGZHOU | 25103390003 | HOSPA | Hospital Supplies A | MedicalSupplies | Room Temp 15-25°C | EA | MEDICAL-30 |  | جمع العينات | TUBE ENDOTRACHEAL UNCUF SZ 4.0MM R - 4.0 MM
4227190329300 | TUBE ENDOTRACHEAL CUFF SZ 4.0MM R | أنابيب وقوارير | استخدام عام | 4.0 MM | عام | SMMP | نشط ومتوفر | 4227190329302 | 133002579 | TUBE ENDOTRACHEAL 502-1640 SMMP | 240131 | HOSPA | Hospital Supplies A | MedicalSupplies | Room Temp 15-25°C | EA | MEDICAL-30 |  | جمع العينات | TUBE ENDOTRACHEAL CUFF SZ 4.0MM R - 4.0 MM
4227190329400 | TUBE ENDOTRACHEAL CUFF SZ 4.5MM R | أنابيب وقوارير | استخدام عام | 4.5 MM | عام | SMMP | نشط ومتوفر | 4227190329401 | 133200909 | TUBE ENDOTRACHEAL 502-1845 SMMP | 240424 | HOSPA | Hospital Supplies A | MedicalSupplies | Room Temp 15-25°C | EA | MEDICAL-30 |  | جمع العينات | TUBE ENDOTRACHEAL CUFF SZ 4.5MM R - 4.5 MM
4227190329500 | TUBE ENDOTRACHEAL CUFF SZ 5.0MM R | أنابيب وقوارير | استخدام عام | 5.0 MM | عام | TELEFLEX | نشط ومتوفر | 4227190329502 | 133002580 | TUB ENDO CUFF 5MM 104204000050 TELEFLEX | 40E25B0854 | HOSPA | Hospital Supplies A | MedicalSupplies | Room Temp 15-25°C | EA | MEDICAL-30 |  | جمع العينات | TUBE ENDOTRACHEAL CUFF SZ 5.0MM R - 5.0 MM
4227190329600 | TUBE ENDOTRACHEAL CUFF SZ 5.5MM R | أنابيب وقوارير | استخدام عام | 5.5 MM | عام | TELEFLX | نشط ومتوفر | 4227190329603 | 133200910 | TUB ENDO CUF 5.5MM 104204-000055 TELEFLX | 40E24M1622 | HOSPA | Hospital Supplies A | MedicalSupplies | Room Temp 15-25°C | EA | MEDICAL-30 |  | جمع العينات | TUBE ENDOTRACHEAL CUFF SZ 5.5MM R - 5.5 MM
4227190329700 | TUBE ENDOTRACHEAL CUFF SZ 6.0MM R | أنابيب وقوارير | استخدام عام | 6.0 MM | عام | TELEFLEX | نشط ومتوفر | 4227190329702 | 990036100 | TUB ENDO CUFF 6MM 104204000060 TELEFLEX | 40E24M3602 | HOSPA | Hospital Supplies A | MedicalSupplies | Room Temp 15-25°C | EA | MEDICAL-30 |  | جمع العينات | TUBE ENDOTRACHEAL CUFF SZ 6.0MM R - 6.0 MM
4227190330100 | TUBE ENDOTRACHEAL CUFF SZ 8.0MM R | أنابيب وقوارير | استخدام عام | 8.0 MM | عام | SMMP | نشط ومتوفر | 4227190330101 | 990036102 | TUBE ENDOTRACHEAL 5023280 SMMP | 240820 | HOSPA | Hospital Supplies A | MedicalSupplies | Room Temp 15-25°C | EA | MEDICAL-30 |  | جمع العينات | TUBE ENDOTRACHEAL CUFF SZ 8.0MM R - 8.0 MM
4227190330200 | TUBE ENDOTRACHEAL CUFF SZ 8.5MM R | أنابيب وقوارير | استخدام عام | 8.5 MM | عام | TELEFLX | نشط ومتوفر | 4227190330202 | 990099005 | TUB ENDO CUF 85MM 104204000085 TELEFLX | 40E25B0781 | HOSPA | Hospital Supplies A | MedicalSupplies | Room Temp 15-25°C | EA | MEDICAL-30 |  | جمع العينات | TUBE ENDOTRACHEAL CUFF SZ 8.5MM R - 8.5 MM
4227190330500 | TUBE ENDOTRACHEAL PLAIN NASAL SZ | أنابيب وقوارير | استخدام عام |  | عام | IC | نشط ومتوفر | 4227190330501 | 133002582 | TUBE ENDOTRACHEAL IC61333030 | 376H23-1 | Unknown | 00-All-Pharma.MS,LS | General | Room Temp 15-25°C | EA | MEDICAL-30 |  | جمع العينات | TUBE ENDOTRACHEAL PLAIN NASAL SZ
4227190330600 | TUBE ENDOTRACHEAL PLAIN NASAL SZ | أنابيب وقوارير | استخدام عام |  | عام | SMMP | نشط ومتوفر | 4227190330602 | 133200046D | TUBE ENDOTRACHEAL 680-1435 SMMP | 230103 | Unknown | 00-All-Pharma.MS,LS | General | Room Temp 15-25°C | EA | MEDICAL-30 |  | جمع العينات | TUBE ENDOTRACHEAL PLAIN NASAL SZ
4227190330700 | TUBE ENDOTRACHEAL PLAIN NASAL SZ | أنابيب وقوارير | استخدام عام |  | عام | IC | نشط ومتوفر | 4227190330701 | 133200048D | TUBE ENDOTRACHEAL IC61333040 | 232H22-3 | Unknown | 00-All-Pharma.MS,LS | General | Room Temp 15-25°C | EA | MEDICAL-30 |  | جمع العينات | TUBE ENDOTRACHEAL PLAIN NASAL SZ
4227190330800 | TUBE ENDOTRACHEAL PLAIN NASAL SZ | أنابيب وقوارير | استخدام عام |  | عام | IC | نشط ومتوفر | 4227190330801 | 133002585 | TUBE ENDOTRACHEAL IC61333045 | 376H23-4 | Unknown | 00-All-Pharma.MS,LS | General | Room Temp 15-25°C | EA | MEDICAL-30 |  | جمع العينات | TUBE ENDOTRACHEAL PLAIN NASAL SZ
4227190330900 | TUBE ENDOTRACHEAL PLAIN NASAL SZ | أنابيب وقوارير | استخدام عام |  | عام | SMD | نشط ومتوفر | 4227190330905 |  | TUB ENDO PLN 50MM 1685012A SMD | 116.230415 | Unknown | 00-All-Pharma.MS,LS | General | Room Temp 15-25°C | EA | NUPCO1 |  | جمع العينات | TUBE ENDOTRACHEAL PLAIN NASAL SZ
4227190332400 | TUBE ENDOTRACHEAL NASAL NORTH SZ | أنابيب وقوارير | استخدام عام |  | عام | MAIS | نشط ومتوفر | 4227190332402 |  | TUB ENDO NN 80MM 6813280 SAUDI MAIS | 250217 | Unknown | 00-All-Pharma.MS,LS | General | Room Temp 15-25°C | EA | MEDICAL-30 |  | جمع العينات | TUBE ENDOTRACHEAL NASAL NORTH SZ
4227190336800 | NASOPHARYNGEAL AIRWAY IVORY SZ 6.5MM | غير محدد | الحقن الوريدي | 6.5 MM | عام | FLEXICARE | نشط ومتوفر | 4227190336801 | 108796 | NASOPHARYNG AIRWAY 038-95-065C FLEXICARE | 220700040 | Unknown | 00-All-Pharma.MS,LS | General | Room Temp 15-25°C | EA | MEDICAL-30 |  | أخرى | الحقن الوريدي NASOPHARYNGEAL AIRWAY IVORY SZ 6.5MM - 6.5 MM
4227190336900 | NASOPHARYNGEAL AIRWAY IVORY SZ 7.0MM | مستهلكات طبية | الحقن الوريدي | 7.0 MM | عام | FLEXICARE | نشط ومتوفر | 4227190336902 | 133200282 | NASOPHARYNG AIRWAY 038-95-007C FLEXICARE | 220700037 | HOSPA | Hospital Supplies A | MedicalSupplies | Room Temp 15-25°C | EA | MEDICAL-30 |  | أخرى | الحقن الوريدي NASOPHARYNGEAL AIRWAY IVORY SZ 7.0MM - 7.0 MM
4227190337000 | NASOPHARYNGEAL AIRWAY IVORY SZ 7.5MM | مستهلكات طبية | الحقن الوريدي | 7.5 MM | عام | FLEXICARE | نشط ومتوفر | 4227190337002 | 133200283 | NASOPHARYNG AIRWAY 038-95-075C FLEXICARE | 220800401 | HOSPA | Hospital Supplies A | MedicalSupplies | Room Temp 15-25°C | EA | MEDICAL-30 |  | أخرى | الحقن الوريدي NASOPHARYNGEAL AIRWAY IVORY SZ 7.5MM - 7.5 MM
4227190337100 | NASOPHARYNGEAL AIRWAY IVORY SZ 8.0MM | مستهلكات طبية | الحقن الوريدي | 8.0 MM | عام | FLEXICARE | نشط ومتوفر | 4227190337103 | 133200281 | NASOPHARYNG AIRWAY 038-95-008C FLEXICARE | 220700039 | HOSPA | Hospital Supplies A | MedicalSupplies | Room Temp 15-25°C | EA | MEDICAL-30 |  | أخرى | الحقن الوريدي NASOPHARYNGEAL AIRWAY IVORY SZ 8.0MM - 8.0 MM
4227190338900 | SECURE FIXTN NASAL INTUB NON ADHES PEDIA | غير محدد | استخدام عام |  | عام | SMMP | نشط ومتوفر | 4227190338901 | 133200951 | ENDOTRACHEAL TUBE 604200N SMMP | 240808 | Unknown | 00-All-Pharma.MS,LS | General | Room Temp 15-25°C | EA | MEDICAL-30 |  | أخرى | SECURE FIXTN NASAL INTUB NON ADHES PEDIA
4227190411100 | TRACH TUB ADULT CUFFED FENES 7.5 W/INNER | غير محدد | استخدام عام |  | عام | COVIDIEN | نشط ومتوفر | 4227190411101 | 990037244 | TRACH TUB ADULT FENES 75 8DFEN COVIDIEN | 24K0526JZX | Unknown | 00-All-Pharma.MS,LS | General |  | EA | MEDICAL-30 |  | أخرى | TRACH TUB ADULT CUFFED FENES 7.5 W/INNER
4227190500200 | TUBE ENDO BRONCHIAL DOUBLE LUMEN | أنابيب وقوارير | استخدام عام |  | عام | MAIS | نشط ومتوفر | 4227190500201 | 133060594 | TUBE ENDO 504-32L SAUDI MAIS | 200807 | HOSPA | Hospital Supplies A | MedicalSupplies | Room Temp 15-25°C | EA | MEDICAL-30 |  | جمع العينات | TUBE ENDO BRONCHIAL DOUBLE LUMEN
4227190501200 | CLOSD SUCTION 24H W/CONNECT 3-4 8FR | مستهلكات طبية | استخدام عام | 8FR | عام | AVANOS | نشط ومتوفر | 4227190501203 | 133060570 | CLOS SUCT SYS 24H 34 8FR 1985 AVANOS | 1618505 | HOSPA | Hospital Supplies A | MedicalSupplies | Room Temp 15-25°C | EA | MEDICAL-30 |  | أخرى | CLOSD SUCTION 24H W/CONNECT 3-4 8FR - 8FR
4227190501300 | CLOSD SUCTION 24H W/CONNECT 2.5-3.5 6FR | مستهلكات طبية | استخدام عام | 6FR | عام | AVANOS | نشط ومتوفر | 4227190501302 | 133060572 | CLOSD SUCT 24H 2535 6FR 1965 AVANOS | 1635250 | HOSPA | Hospital Supplies A | MedicalSupplies | Room Temp 15-25°C | EA | MEDICAL-30 |  | أخرى | CLOSD SUCTION 24H W/CONNECT 2.5-3.5 6FR - 6FR
4227190501500 | SWIVEL CONNECTOR SUCTION CUP 22 | مستهلكات طبية | الحقن الوريدي |  | عام | MAIS | نشط ومتوفر | 4227190501502 | 133060575 | SWIVEL CONN SUCTN CUP 566-22R SAUDI MAIS | 220925 | HOSPA | Hospital Supplies A | MedicalSupplies | Room Temp 15-25°C | EA | MEDICAL-30 |  | أخرى | الحقن الوريدي SWIVEL CONNECTOR SUCTION CUP 22
4227190504000 | ARTERIAL BLOOD SAMPLING 1ML 23G NEEDLE | إبر وقسطرات | استخدام عام | 1 ML | مختبرات | BD | نشط ومتوفر | 4227190504002 | 133060567D | ARTERIAL BLOOD SAMPLING 364356 BD | 5149189 | HOSPA | Hospital Supplies A | MedicalSupplies | Room Temp 15-25°C | EA | MEDICAL-30 |  | الحقن والتسريب | إبرة حقن - 23G 1ml
4227190504100 | CUFF BP NEONATAL SIZE 1 DISPOSABLE | مستهلكات طبية | طب الأطفال |  | أطفال | UNIMED | نشط ومتوفر | 4227190504103 | 133060464 | CUFF BP NEONTAL SZ 1 U1681SC05 UNIMED | 3250226031 | HOSPA | Hospital Supplies A | MedicalSupplies | Room Temp 15-25°C | EA | MEDICAL-30 |  | أخرى | طب الأطفال CUFF BP NEONATAL SIZE 1
4227190504200 | CUFF BP NEONATAL SIZE 2 DISPOSABLE | مستهلكات طبية | طب الأطفال |  | أطفال | DRAEGER | نشط ومتوفر | 4227190504203 | 133060459 | CUFF BP NEONATAL 2870199 DRAEGER | 240118 | CARDV | Cardiovascular Supplies | MedicalSupplies | Room Temp 15-25°C | EA | MEDICAL-30 |  | أخرى | طب الأطفال CUFF BP NEONATAL SIZE 2
4227190504500 | SET BLOOD/FLUID WARMING PEDIA/NEONATAL | محاليل وسوائل | طب الأطفال |  | مختبرات, أطفال | M | نشط ومتوفر | 4227190504501 | 133002588 | SET BLOODFLUID WARMING 24450 3M | N9A0Z2 | Unknown | 00-All-Pharma.MS,LS | General | Room Temp 15-25°C | EA | MEDICAL-30 |  | أخرى | طب الأطفال SET BLOOD/FLUID WARMING PEDIA/NEONATAL
4227190504600 | AIRWAY PHARYNGEAL GUEDEL 30-35MM | غير محدد | استخدام عام | 35 MM | عام | SMMP | نشط ومتوفر | 4227190504601 |  | AIRWAY PHARYNGEAL GUEDEL 090-0004 SMMP | 220712 | Unknown | 00-All-Pharma.MS,LS | General | Room Temp 15-25°C | EA | MEDICAL-30 |  | أخرى | AIRWAY PHARYNGEAL GUEDEL 30-35MM - 35 MM
4227190900100 | BOUJI STRAIGHT BLUNT AND FLIXBLE | مستهلكات طبية | استخدام عام |  | عام | MAIS | نشط ومتوفر | 4227190900101 | 133060411 | BOUJI CURVE 684-1000 SAUDI MAIS | 230722 | HOSPA | Hospital Supplies A | MedicalSupplies | Room Temp 15-25°C | EA | MEDICAL-30 |  | أخرى | BOUJI STRAIGHT BLUNT AND FLIXBLE
4227190902100 | ORAL TUBE AIRWAY NON STERILE SIZE 6 | أنابيب وقوارير | استخدام عام |  | عام | MAIS | نشط ومتوفر | 4227190902101 | 133060591 | GUEDEL AIRWAY 090-0612 SAUDI MAIS | 230517 | HOSPA | Hospital Supplies A | MedicalSupplies | Room Temp 15-25°C | EA | MEDICAL-30 |  | جمع العينات | ORAL TUBE AIRWAY NON SIZE 6
4227190902600 | VALVE AIRWAY SIZE 26 LARYNGEAL | مستهلكات طبية | استخدام عام | 26 L | عام | COVIDIEN | نشط ومتوفر | 4227190902601 | 139000089 | VALV AIRWAY SZ26 LARYNGEAL SSVO COVIDIEN | 23C0980FAX | ENT | Nose, mouth, throat | MedicalSupplies | Room Temp 15-25°C | EA | MEDICAL-30 |  | أخرى | VALVE AIRWAY SIZE 26 LARYNGEAL - 26 L
4227190902800 | AIRWAY PHARYNGEAL GUEDEL 55MM | مستهلكات طبية | استخدام عام | 55 MM | عام | SMD | نشط ومتوفر | 4227190902804 | 133200010 | AIRWAY PHARYNGEAL 0 L4.5CM 30-50-12A SMD | 231.240416 | HOSPA | Hospital Supplies A | MedicalSupplies | Room Temp 15-25°C | EA | MEDICAL-30 |  | أخرى | AIRWAY PHARYNGEAL GUEDEL 55MM - 55 MM
4227190902900 | AIRWAY PHARYNGEAL GUEDEL 45-50MM | غير محدد | استخدام عام | 50 MM | عام | SMMP | نشط ومتوفر | 4227190902901 | 133002590 | AIRWAY PHARYNGEAL GUEDEL 090-0005 SMMP | 231003 | Unknown | 00-All-Pharma.MS,LS | General | Room Temp 15-25°C | EA | MEDICAL-30 |  | أخرى | AIRWAY PHARYNGEAL GUEDEL 45-50MM - 50 MM
4227190903100 | AIRWAY PHARYNGEAL GUEDEL 65MM | مستهلكات طبية | استخدام عام | 65 MM | عام | SMD | نشط ومتوفر | 4227190903103 | 133200011 | AIRWAY PHARYNGEAL 1 L6.5CM 30-60-12A SMD | 231.240416 | HOSPA | Hospital Supplies A | MedicalSupplies | Room Temp 15-25°C | EA | MEDICAL-30 |  | أخرى | AIRWAY PHARYNGEAL GUEDEL 65MM - 65 MM
4227190903200 | AIRWAY PHARYNGEAL GUEDEL 70MM | مستهلكات طبية | استخدام عام | 70 MM | عام | SMD | نشط ومتوفر | 4227190903203 | 133200012 | AIRWAY PHARYNGEAL 2 L85CM 307012A SMD | 231.240416 | HOSPA | Hospital Supplies A | MedicalSupplies | Room Temp 15-25°C | EA | MEDICAL-30 |  | أخرى | AIRWAY PHARYNGEAL GUEDEL 70MM - 70 MM
4227191202300 | AIRWAY PHARYNGEAL GUEDEL 80MM | غير محدد | استخدام عام | 80 MM | عام | SMD | نشط ومتوفر | 4227191202303 | 133200013 | AIRWAY PHARYNGEAL 3 L9.5 30-80-12A SMD | 231.240416 | Unknown | 00-All-Pharma.MS,LS | General | Room Temp 15-25°C | EA | MEDICAL-30 |  | أخرى | AIRWAY PHARYNGEAL GUEDEL 80MM - 80 MM
4227191202400 | AIRWAY PHARYNGEAL GUEDEL 90MM | مستهلكات طبية | استخدام عام | 90 MM | عام | SMD | نشط ومتوفر | 4227191202404 | 133200014 | AIRWAY PHARYNGL 4 L10.5CM 30-90-12A SMD | 231.240416 | HOSPA | Hospital Supplies A | MedicalSupplies | Room Temp 15-25°C | EA | MEDICAL-30 |  | أخرى | AIRWAY PHARYNGEAL GUEDEL 90MM - 90 MM
4227191500200 | TRACHEOSTOMY CONNECTOR DISPOSABLE | مستهلكات طبية | استخدام عام |  | عام | TRACOE | نشط ومتوفر | 4227191500202 | 133060585 | TRACHEOSTOMY CONNECTOR DISP 356 TRACOE | 1100037529 | HOSPA | Hospital Supplies A | MedicalSupplies | Room Temp 15-25°C | EA | MEDICAL-30 |  | أخرى | TRACHEOSTOMY CONNECTOR
4227191500900 | TRACHEOSTOMY CARE TRAY | مستهلكات طبية | استخدام عام |  | عام | JAMJOOM | نشط ومتوفر | 4227191500901 | 137200431D | TUBE CARE KIT JMT4417V JAMJOOM | 518639 | HOSPD | Hospital Supplies D | MedicalSupplies | Room Temp 15-25°C | EA | MEDICAL-30 |  | أخرى | TRACHEOSTOMY CARE TRAY
4227191501200 | TRACHEO TUB ADU CUFFLESS FENES ID-IC 8MM | مستهلكات طبية | استخدام عام | 8 MM | عام | COVIDIEN | نشط ومتوفر | 4227191501201 | 139000072 | TUBE TRACHEOSTOMY CV 8CFN S COVIDIEN | 21J1476JZX | HOSPA | Hospital Supplies A | MedicalSupplies | Room Temp 15-25°C | EA | MEDICAL-30 |  | أخرى | TRACHEO TUB ADU CUFFLESS FENES ID-IC 8MM - 8 MM
4227191501800 | TRACH TUB ADULT CUFFLESS UNFENES 6MM EXT | مستهلكات طبية | استخدام عام | 6 MM | عام | FAHL | نشط ومتوفر | 4227191501803 | 139000063 | TUBE TRACHEOSTOMY SZ 6 CFS 18560-06 FAHL | 2023-03-15 | ENT | Nose, mouth, throat | MedicalSupplies | Room Temp 15-25°C | EA | MEDICAL-30 |  | أخرى | TRACH TUB ADULT CUFFLESS UNFENES 6MM EXT - 6 MM
4227191502500 | TRACHEO TUB ADU CUFFLESS FENES ID-IC 6MM | مستهلكات طبية | استخدام عام | 6 MM | عام | COVIDIEN | نشط ومتوفر | 4227191502501 | 139008659 | TUBE TRACHEOSTOMY SZ6 CV 6CFN S COVIDIEN | 25F1172JZX | HOSPA | Hospital Supplies A | MedicalSupplies | Room Temp 15-25°C | EA | MEDICAL-30 |  | أخرى | TRACHEO TUB ADU CUFFLESS FENES ID-IC 6MM - 6 MM
4227191502600 | TRACHEO TUB ADU CUFFLESS FENES ID-IC 7MM | غير محدد | استخدام عام | 7 MM | عام | SMITHS | نشط ومتوفر | 4227191502603 | 112469 | HOLDER TRACH TUBE 100/813/070CZ SMITHS | 4245293 | Unknown | 00-All-Pharma.MS,LS | General | Room Temp 15-25°C | EA | MEDICAL-30 |  | أخرى | TRACHEO TUB ADU CUFFLESS FENES ID-IC 7MM - 7 MM
4227191502900 | TRACHEO TUBE NEONATE UNCUFFED 2.5 MM | أنابيب وقوارير | استخدام عام | 2.5 MM | عام | TRACOE | نشط ومتوفر | 4227191502902 | 139000012 | TRACHEOSTOMY TUBE MINI 35025 TRACOE | 1100031320 | Unknown | 00-All-Pharma.MS,LS | General | Room Temp 15-25°C | EA | MEDICAL-30 |  | جمع العينات | TRACHEO TUBE NEONATE UNCUFFED 2.5 MM - 2.5 MM
4227191503000 | TRACHEOSTOMY TUBE PEDIA UNCUFFED 3.0MM | أنابيب وقوارير | استخدام عام | 3.0 MM | عام | COVIDIEN | نشط ومتوفر | 4227191503001 | 139008660 | TUBE TRACHEOSTOMY CV 30PED S COVIDIEN | 23G0898JZX | HOSPA | Hospital Supplies A | MedicalSupplies | Room Temp 15-25°C | EA | MEDICAL-30 |  | جمع العينات | TRACHEOSTOMY TUBE PEDIA UNCUFFED 3.0MM - 3.0 MM
4227191503100 | TRACHEOSTOMY TUBE PEDIA UNCUFFED 3.5MM | أنابيب وقوارير | استخدام عام | 3.5 MM | عام | COVIDIEN | نشط ومتوفر | 4227191503101 | 139000018 | TUBE TRACHEOSTOMY CV 3.5PED S COVIDIEN | 23D0249JZX | HOSPA | Hospital Supplies A | MedicalSupplies | Room Temp 15-25°C | EA | MEDICAL-30 |  | جمع العينات | TRACHEOSTOMY TUBE PEDIA UNCUFFED 3.5MM - 3.5 MM
4227191503700 | TUBE TRACHEOSTOMY PEDIA CUFFED SIZE | أنابيب وقوارير | استخدام عام |  | عام | SMITHS | نشط ومتوفر | 4227191503702 | 139000008 | TUBE TRACHEO PEDIA CUFF 4 65P040 SMITHS | 6068574 | Unknown | 00-All-Pharma.MS,LS | General | Room Temp 15-25°C | EA | MEDICAL-30 |  | جمع العينات | TUBE TRACHEOSTOMY PEDIA CUFFED SIZE
4227191503800 | TUBE TRACHEOSTOMY PEDIA CUFFED SIZE | أنابيب وقوارير | استخدام عام |  | عام | SMITHS | نشط ومتوفر | 4227191503802 | 139000009 | TUBE TRACHEO PED CUFF 45 65P045 SMITHS | 6032253 | ENT | Nose, mouth, throat | MedicalSupplies | Room Temp 15-25°C | EA | MEDICAL-30 |  | جمع العينات | TUBE TRACHEOSTOMY PEDIA CUFFED SIZE
4227191503900 | TUBE TRACHEOSTOMY PEDIA CUFFED SIZE | أنابيب وقوارير | استخدام عام |  | عام | COVIDIEN | نشط ومتوفر | 4227191503901 | 139000010 | TUBE TRACHEOSTOMY CV 5.0PDC S COVIDIEN | 23G0869JZX | ENT | Nose, mouth, throat | MedicalSupplies | Room Temp 15-25°C | EA | MEDICAL-30 |  | جمع العينات | TUBE TRACHEOSTOMY PEDIA CUFFED SIZE
4227191504100 | TRACHEOSTOMY TUBE PEDIA UNCUFFED 4.0MM | أنابيب وقوارير | استخدام عام | 4.0 MM | عام | COVIDIEN | نشط ومتوفر | 4227191504101 | 139008663 | TUBE TRACHEOSTOMY CV 40PED S COVIDIEN | 24J1000JZX | ENT | Nose, mouth, throat | MedicalSupplies | Room Temp 15-25°C | EA | MEDICAL-30 |  | جمع العينات | TRACHEOSTOMY TUBE PEDIA UNCUFFED 4.0MM - 4.0 MM
4227191504700 | TUBE TRACHEOSTOMY PEDIAEXTENTED | أنابيب وقوارير | استخدام عام |  | عام | TRACOE | نشط ومتوفر | 4227191504701 |  | TUBE TRACHEOSTOMY 371 45 TRACOE | 1100037278 | Unknown | 00-All-Pharma.MS,LS | General | Room Temp 15-25°C | EA | NUPCO1 |  | جمع العينات | TUBE TRACHEOSTOMY PEDIAEXTENTED
4227191514300 | TUBE TRACHEOSTOMY SZ10 | أنابيب وقوارير | استخدام عام |  | عام | COVIDIEN | نشط ومتوفر | 4227191514301 | 139000014 | SHILEY PEDIA TRACHEOSTOMY 5.5 COVIDIEN | 21G0418JZX | ENT | Nose, mouth, throat | MedicalSupplies | Room Temp 15-25°C | EA | MEDICAL-30 |  | جمع العينات | TUBE TRACHEOSTOMY SZ10
4227191522500 | TRACHEOSTOMY PERCUTANEOUS KIT SZ 9.0MM | مستهلكات طبية | استخدام عام | 9.0 MM | عام | SMITHS | نشط ومتوفر | 4227191522503 | 133060543 | TRACHEOS PERCUT 9MM 101563090 SMITHS | 4441191 | HOSPA | Hospital Supplies A | MedicalSupplies | Room Temp 15-25°C | EA | MEDICAL-30 |  | أخرى | TRACHEOSTOMY PERCUTANEOUS KIT SZ 9.0MM - 9.0 MM
4227191530000 | MASK FULL FACE ADULT SILICONE/GEL L | قفازات ومستلزمات حماية | استخدام عام |  | عام | PULMODYNE | نشط ومتوفر | 4227191530004 | 133060454 | MASK FULL FACE ADLT L 3139503 PULMODYNE | 241111 | HOSPA | Hospital Supplies A | MedicalSupplies | Room Temp 15-25°C | EA | MEDICAL-30 |  | العناية التنفسية | MASK FULL FACE ADULT SILICONE/GEL L
4227191530100 | MASK FULL FACE ADULT SILICONE/GEL M | قفازات ومستلزمات حماية | استخدام عام |  | عام | PULMODYNE | نشط ومتوفر | 4227191530104 | 120000 | MASK FULL FACE ADLT M 313-9502 PULMODYNE | 240618 | Unknown | 00-All-Pharma.MS,LS | General | Room Temp 15-25°C | EA | MEDICAL-30 |  | العناية التنفسية | MASK FULL FACE ADULT SILICONE/GEL M
4227191530200 | MASK FULL FACE ADULT GEL OR FOAM S | قفازات ومستلزمات حماية | استخدام عام |  | عام | PULMODYNE | نشط ومتوفر | 4227191530205 | 128080508 | MASK FULL FACE ADLT S 313-9501 PULMODYNE | 240515 | HOSPA | Hospital Supplies A | MedicalSupplies | Room Temp 15-25°C | EA | MEDICAL-30 |  | العناية التنفسية | MASK FULL FACE ADULT GEL OR FOAM S
4227191530400 | MASK NASAL ADULT GEL OR FOAM VENTED S | قفازات ومستلزمات حماية | استخدام عام |  | عام | DRAEGER | نشط ومتوفر | 4227191530401 | 132000156 | MASK NASAL ADULT MP04751 DRAEGER | 20240103110 | HOSPA | Hospital Supplies A | MedicalSupplies | Room Temp 15-25°C | EA | MEDICAL-30 |  | العناية التنفسية | MASK NASAL ADULT GEL OR FOAM VENTED S
4227191530500 | MASK NASAL ADULT GEL OR FOAM VENTED M | قفازات ومستلزمات حماية | استخدام عام |  | عام | DRAEGER | نشط ومتوفر | 4227191530501 |  | MASK NASAL ADULT MP04752 DRAEGER | 20250204008 | Unknown | 00-All-Pharma.MS,LS | General | Room Temp 15-25°C | EA | MEDICAL-30 |  | العناية التنفسية | MASK NASAL ADULT GEL OR FOAM VENTED M
4227191530600 | MASK NASAL ADULT GEL OR FOAM VENTED L | قفازات ومستلزمات حماية | استخدام عام |  | عام | DRAEGER | نشط ومتوفر | 4227191530601 | 124333561 | MASK NASAL ADULT MP04753 DRAEGER | 20250204001 | Unknown | 00-All-Pharma.MS,LS | General | Room Temp 15-25°C | EA | MEDICAL-30 |  | العناية التنفسية | MASK NASAL ADULT GEL OR FOAM VENTED L
4227191531000 | FACE MASK RESUSCITATION SZ DIAMETER 60MM | قفازات ومستلزمات حماية | استخدام عام | 60 MM | عام | DRAEGER | نشط ومتوفر | 4227191531001 | 133200985 | FACE MASK RESUSCITATION MP01913 DRAEGER | 1220401014 | Unknown | 00-All-Pharma.MS,LS | General | Room Temp 15-25°C | EA | MEDICAL-30 |  | العناية التنفسية | FACE MASK RESUSCITATION SZ DIAMETER 60MM - 60 MM
4227191531200 | FACE MASK RESUSCITATION SZ DIAMETER 80MM | قفازات ومستلزمات حماية | استخدام عام | 80 MM | عام | DRAEGER | نشط ومتوفر | 4227191531201 |  | FACE MASK RESUSCITATION MP01915 DRAEGER | 1220414015 | Unknown | 00-All-Pharma.MS,LS | General | Room Temp 15-25°C | EA | MEDICAL-30 |  | العناية التنفسية | FACE MASK RESUSCITATION SZ DIAMETER 80MM - 80 MM
4227191531300 | ANAETHESIA FACE MASK ALL DIFFERENT SZ | قفازات ومستلزمات حماية | استخدام عام |  | عام | BESMED | نشط ومتوفر | 4227191531308 | 133002592 | ANAETHESIA FACE MASK CM65444 BESMED | MO25030611 | HOSPA | Hospital Supplies A | MedicalSupplies | Room Temp 15-25°C | EA | MEDICAL-30 |  | العناية التنفسية | ANAETHESIA FACE MASK ALL DIFFERENT SZ
4227191531400 | MASK FULL FACE ADULT SI NON VENTED LRG | قفازات ومستلزمات حماية | استخدام عام |  | عام | JAMJOOM | نشط ومتوفر | 4227191531403 |  | MASK FACE ADULT L JM-AMFM8882 JAMJOOM | 334625 | Unknown | 00-All-Pharma.MS,LS | General | Room Temp 15-25°C | EA | MEDICAL-30 |  | العناية التنفسية | MASK FULL FACE ADULT SI NON VENTED LRG
4227191531600 | MASK ADULT FULL FACE GEL OR FOAM S | قفازات ومستلزمات حماية | استخدام عام |  | عام | PULMODYNE | نشط ومتوفر | 4227191531603 |  | MASK ADULT FULLFACE S 3139506 PULMODYNE | 250130 | Unknown | 00-All-Pharma.MS,LS | General | Room Temp 15-25°C | EA | MEDICAL-30 |  | العناية التنفسية | MASK ADULT FULL FACE GEL OR FOAM S
4227191532200 | MASK FULL FACE SI/GEL VENTED PEDIA SML | قفازات ومستلزمات حماية | استخدام عام |  | عام | SLEEPNET | نشط ومتوفر | 4227191532202 | 133200978 | NASAL PEDIA MASK VENTED S 60217 SLEEPNET | 50056878 | HOSPA | Hospital Supplies A | MedicalSupplies | Room Temp 15-25°C | EA | MEDICAL-30 |  | العناية التنفسية | MASK FULL FACE SI/GEL VENTED PEDIA SML
4227191532300 | MASK NASAL PEDIA GEL OR FOAM VENTED M | قفازات ومستلزمات حماية | استخدام عام |  | عام | SLEEPNET | نشط ومتوفر | 4227191532301 |  | MASK NASAL PEDIATRIC 60218 SLEEPNET | 50054605 | Unknown | 00-All-Pharma.MS,LS | General | Room Temp 15-25°C | EA | MEDICAL-30 |  | العناية التنفسية | MASK NASAL PEDIA GEL OR FOAM VENTED M
4227191532400 | MASK NASAL PEDIA GEL OR FOAM VENTED L | قفازات ومستلزمات حماية | استخدام عام |  | عام | SLEEPNET | نشط ومتوفر | 4227191532402 |  | MASK FULL FACE SIGEL L 60221 SLEEPNET | 50056890 | Unknown | 00-All-Pharma.MS,LS | General | Room Temp 15-25°C | EA | MEDICAL-30 |  | العناية التنفسية | MASK NASAL PEDIA GEL OR FOAM VENTED L
4227191532900 | TOTAL FACE MASK ADULT DISPOSABLE SZ XL | قفازات ومستلزمات حماية | استخدام عام |  | عام | PULMODYNE | نشط ومتوفر | 4227191532902 |  | FACE MASK XL BITRAC PULMODYNE | 240930 | Unknown | 00-All-Pharma.MS,LS | General | Room Temp 15-25°C | EA | MEDICAL-30 |  | العناية التنفسية | TOTAL FACE MASK ADULT SZ XL
4227191533000 | TOTAL FACE MASK ADULT DISPOSABLE SZ L | قفازات ومستلزمات حماية | استخدام عام |  | عام | PULMODYN | نشط ومتوفر | 4227191533004 |  | TOTL FACE MASK ADULT L 313-9553 PULMODYN | 240517 | Unknown | 00-All-Pharma.MS,LS | General | Room Temp 15-25°C | EA | MEDICAL-30 |  | العناية التنفسية | TOTAL FACE MASK ADULT SZ L
4227191533200 | TOTAL FACE MASK ADULT DISPOSABLE SZ S | قفازات ومستلزمات حماية | استخدام عام |  | عام | PULMODYN | نشط ومتوفر | 4227191533204 |  | TOTL FACE MASK ADULT S 3139551 PULMODYN | 250131 | Unknown | 00-All-Pharma.MS,LS | General | Room Temp 15-25°C | EA | MEDICAL-30 |  | العناية التنفسية | TOTAL FACE MASK ADULT SZ S
4227191533900 | HIGH FLOW TRACHEOST TUBE INTERFACE | أنابيب وقوارير | استخدام عام |  | عام | FISHERPAYKEL | نشط ومتوفر | 4227191533902 |  | HF TRACHEOST TUB OPT970 FISHERPAYKEL | 2103503375 | Unknown | 00-All-Pharma.MS,LS | General | Room Temp 15-25°C | EA | MEDICAL-30 |  | جمع العينات | HIGH FLOW TRACHEOST TUBE INTERFACE
4227191534600 | PEDIA MASK OXYGEN REBREATHER TUB | قفازات ومستلزمات حماية | استخدام عام |  | عام | BESMED | نشط ومتوفر | 4227191534603 |  | PEDIA MASK OXYGEN 2.1M OM-81222 BESMED | MO25050241 | Unknown | 00-All-Pharma.MS,LS | General | Room Temp 15-25°C | EA | MEDICAL-30 |  | العناية التنفسية | PEDIA MASK OXYGEN REBREATHER TUB
4227191534800 | PEADITRIC MASK OXYGEN AEROSOL TUB 2.1M | قفازات ومستلزمات حماية | استخدام عام |  | عام | JAMJOOM | نشط ومتوفر | 4227191534803 |  | PED MASK OXYGEN 21M JMY1002A JAMJOOM | 527772 | Unknown | 00-All-Pharma.MS,LS | General | Room Temp 15-25°C | EA | NUPCO1 |  | العناية التنفسية | PEADITRIC MASK OXYGEN AEROSOL TUB 2.1M
4227191535000 | VENTURI MASK ADULT TUB 2.1M DISPOSABLE | قفازات ومستلزمات حماية | استخدام عام |  | عام | SAUDIMAIS | نشط ومتوفر | 4227191535004 | 133060599 | VENTURI MASK TUB 21M 3303000 SAUDIMAIS | 241226 | Unknown | 00-All-Pharma.MS,LS | General | Room Temp 15-25°C | EA | MEDICAL-30 |  | العناية التنفسية | VENTURI MASK ADULT TUB 2.1M
4227191535500 | CUFF INFLATOR/PRESSURE GAUGE | مستهلكات طبية | استخدام عام |  | عام | VBM | نشط ومتوفر | 4227191535502 | 139000589 | CUFF INFLTR/PRESSR GAUGE 54-07-000 VBM | 000274068 | ENT | Nose, mouth, throat | MedicalSupplies | Room Temp 15-25°C | EA | MEDICAL-30 |  | أخرى | CUFF INFLATOR/PRESSURE GAUGE
4227191535600 | TIE TRACHEO TUB HOLDER NECK TIE PED/AD | مستهلكات طبية | استخدام عام |  | عام | JAMJOOM | نشط ومتوفر | 4227191535611 | 422719080001 | TUB HLDR NECK TIE PA JMT4400 JAMJOOM | 513640 | HOSPA | Hospital Supplies A | MedicalSupplies | Room Temp 15-25°C | EA | MEDICAL-30 |  | أخرى | TIE TRACHEO TUB HOLDER NECK TIE PED/AD
4227191540800 | KIT PERCU TRACHEO ADU SUBGLOTTC SUCT | مستهلكات طبية | استخدام عام |  | عام | SMITHS | نشط ومتوفر | 4227191540807 | 133060542 | TRACHEO PERCT 8MM 101563080 SMITHS | 6114705 | HOSPA | Hospital Supplies A | MedicalSupplies | Room Temp 15-25°C | EA | MEDICAL-30 |  | أخرى | KIT PERCU TRACHEO ADU SUBGLOTTC SUCT
4227192400100 | CRICOTHYROTOMY CATHETER SETS SIZE 4.0 MM | إبر وقسطرات | استخدام عام | 4.0 MM | عام | COOK | نشط ومتوفر | 4227192400101 |  | CRICOTH CATH SETS 4.0 MM C-TCCS-400 COOK | 16387704 | Unknown | 00-All-Pharma.MS,LS | General | Room Temp 15-25°C | EA | MEDICAL-30 |  | أخرى | CRICOTHYROTOMY CATHETER SETS SIZE 4.0 MM - 4.0 MM
4227192400200 | CRICOTHYROTOMY CATHETER SETS SIZE 3.5 MM | إبر وقسطرات | استخدام عام | 3.5 MM | عام | VBM | نشط ومتوفر | 4227192400201 |  | CRICOTH CATH SETS 35 MM 30040021 VBM | 0000271105 | Unknown | 00-All-Pharma.MS,LS | General | Room Temp 15-25°C | EA | MEDICAL-30 |  | أخرى | CRICOTHYROTOMY CATHETER SETS SIZE 3.5 MM - 3.5 MM
4227193800200 | SPEAKING VALVE INFINITELY OPTIMUM SPEE | مستهلكات طبية | استخدام عام |  | عام | TRACOE | نشط ومتوفر | 4227193800202 | 139000088D | SPEAKING VALVE INFINITELY 650-TO TRACOE | 1100010800 | ENT | Nose, mouth, throat | MedicalSupplies | Room Temp 15-25°C | EA | MEDICAL-30 |  | أخرى | SPEAKING VALVE INFINITELY OPTIMUM SPEE
4227201100000 | CATHETER SUCTION STRAIGHT FG 05 | إبر وقسطرات | استخدام عام |  | عام | MAIS | نشط ومتوفر | 4227201100002 | 124200084 | CATH SUCTN ST FG 05 1230550 SAUDI MAIS | 250312 | HOSPD | Hospital Supplies D | MedicalSupplies | Room Temp 15-25°C | EA | MEDICAL-30 |  | أخرى | CATHETER SUCTION STRAIGHT FG 05
4227201100100 | CATHETER SUCTION STRAIGHT FG 06 | إبر وقسطرات | استخدام عام |  | عام | SAUDIMAIS | نشط ومتوفر | 4227201100105 | 124200085 | CATHETR SUCT STR FG06 123-0650 SAUDIMAIS | 250406 | HOSPD | Hospital Supplies D | MedicalSupplies | Room Temp 15-25°C | EA | MEDICAL-30 |  | أخرى | CATHETER SUCTION STRAIGHT FG 06
4227201100200 | CATHETER SUCTION STRAIGHT FG 08 | إبر وقسطرات | استخدام عام |  | عام | SAUDIMAIS | نشط ومتوفر | 4227201100207 | 124200086 | CATHETR SUCT STR FG08 123-0850 SAUDIMAIS | 250301 | HOSPD | Hospital Supplies D | MedicalSupplies | Room Temp 15-25°C | EA | MEDICAL-30 |  | أخرى | CATHETER SUCTION STRAIGHT FG 08
4227201100300 | CATHETER SUCTION STRAIGHT FG 10 | إبر وقسطرات | استخدام عام |  | عام | MEDSOURCE | نشط ومتوفر | 4227201100311 | 124200087 | CATH SUCTION STR FG 10 MSSC10 MEDSOURCE | 24HP32 | HOSPD | Hospital Supplies D | MedicalSupplies | Room Temp 15-25°C | EA | MEDICAL-30 |  | أخرى | CATHETER SUCTION STRAIGHT FG 10
4227201100400 | CATHETER SUCTION STRAIGHT FG 12 | إبر وقسطرات | استخدام عام |  | عام | SMD | نشط ومتوفر | 4227201100403 | 124200088 | CATHETER SUCTION 41-12-13A SMD | 164.240830 | HOSPD | Hospital Supplies D | MedicalSupplies | Room Temp 15-25°C | EA | MEDICAL-30 |  | أخرى | CATHETER SUCTION STRAIGHT FG 12
4227201100500 | CATHETER SUCTION STRAIGHT FG 14 | إبر وقسطرات | استخدام عام |  | عام | SMD | نشط ومتوفر | 4227201100504 | 124200089 | CATHETER SUCTION 41-14-13A SMD | 164.240830 | HOSPD | Hospital Supplies D | MedicalSupplies | Room Temp 15-25°C | EA | MEDICAL-30 |  | أخرى | CATHETER SUCTION STRAIGHT FG 14
4227201100600 | CATHETER SUCTION STRAIGHT FG 16 | إبر وقسطرات | استخدام عام |  | عام | SMD | نشط ومتوفر | 4227201100602 | 124200095 | CATH SUCTN STRAIGHT FG 16 41-16-13A SMD | 164.240830 | HOSPD | Hospital Supplies D | MedicalSupplies | Room Temp 15-25°C | EA | MEDICAL-30 |  | أخرى | CATHETER SUCTION STRAIGHT FG 16
4227201100700 | CATHETER SUCTION STRAIGHT FG 18 | إبر وقسطرات | استخدام عام |  | عام | SMD | نشط ومتوفر | 4227201100702 | 124200096 | CATH SUCTN STRAIGHT FG 18 41-18-13A SMD | 164.240830 | HOSPD | Hospital Supplies D | MedicalSupplies | Room Temp 15-25°C | EA | MEDICAL-30 |  | أخرى | CATHETER SUCTION STRAIGHT FG 18
4227201100800 | CATHETER SUCTION STRAIGHT FG 20 | إبر وقسطرات | استخدام عام |  | عام | MAIS | نشط ومتوفر | 4227201100803 | 124200097 | CATH SUCTN ST FG 20 123-2050 SAUDI MAIS | 250225 | HOSPD | Hospital Supplies D | MedicalSupplies | Room Temp 15-25°C | EA | MEDICAL-30 |  | أخرى | CATHETER SUCTION STRAIGHT FG 20
4227201101300 | BODY FLUID SPILL PACK | محاليل وسوائل | استخدام عام |  | عام | MEDICAL | نشط ومتوفر | 4227201101301 | 137200444 | SET 2500169 NATIONAL MEDICAL | 900501M067 | HOSPD | Hospital Supplies D | MedicalSupplies | Room Temp 15-25°C | EA | MEDICAL-30 |  | أخرى | BODY FLUID SPILL PACK
4227201104500 | SUCTION HANDLE YANKAUER PLAIN OPEN TIP | مستهلكات طبية | استخدام عام |  | عام | SMMP | نشط ومتوفر | 4227201104501 | 135876718 | YANKAUER SUCTION SET 153-1000 SMMP | 230116 | HOSPA | Hospital Supplies A | MedicalSupplies | Room Temp 15-25°C | EA | MEDICAL-30 |  | أخرى | SUCTION HANDLE YANKAUER PLAIN OPEN TIP
4227201803000 | MICROLARYN TUBE CUF CURVED SZ 5.0MM PVC | أنابيب وقوارير | استخدام عام | 5.0 MM | عام | SMMP | نشط ومتوفر | 4227201803004 |  | MICROLRN TUB 5MM PVC 5012050ML SMMP | 251123 | Unknown | 00-All-Pharma.MS,LS | General | Room Temp 15-25°C | EA | NUPCO1 |  | جمع العينات | MICROLARYN TUBE CUF CURVED SZ 5.0MM PVC - 5.0 MM
4227201805000 | LARYNGEAL MASK CURVED AIRWAY TUBESZ 1.0 | أنابيب وقوارير | استخدام عام |  | عام | AMBU | نشط ومتوفر | 4227201805001 | 133060702 | LARYNGEAL MASK SIZE 10 321100000 AMBU | 1001258365 | Unknown | 00-All-Pharma.MS,LS | General | Room Temp 15-25°C | EA | MEDICAL-30 |  | جمع العينات | LARYNGEAL MASK CURVED AIRWAY TUBESZ 1.0
4227201805100 | LARYNGEAL MASK CURVED AIRWAY TUBESZ 1.5 | أنابيب وقوارير | استخدام عام |  | عام | AMBU | نشط ومتوفر | 4227201805101 | 133060703 | LARYNGEAL MASK SIZE 15 321150000 AMBU | 1001258372 | Unknown | 00-All-Pharma.MS,LS | General | Room Temp 15-25°C | EA | MEDICAL-30 |  | جمع العينات | LARYNGEAL MASK CURVED AIRWAY TUBESZ 1.5
4227201805200 | LARYNGEAL MASK CURVED AIRWAY TUBESZ 2.0 | أنابيب وقوارير | استخدام عام |  | عام | AMBU | نشط ومتوفر | 4227201805201 |  | LARYNGEAL MASK SIZE 20 321200000 AMBU | 1001258366 | Unknown | 00-All-Pharma.MS,LS | General | Room Temp 15-25°C | EA | MEDICAL-30 |  | جمع العينات | LARYNGEAL MASK CURVED AIRWAY TUBESZ 2.0
4227201805300 | LARYNGEAL MASK CURVED AIRWAY TUBESZ 2.5 | أنابيب وقوارير | استخدام عام |  | عام | AMBU | نشط ومتوفر | 4227201805301 |  | LARYNGEAL MASK SIZE 25 321250000 AMBU | 1001258368 | Unknown | 00-All-Pharma.MS,LS | General | Room Temp 15-25°C | EA | MEDICAL-30 |  | جمع العينات | LARYNGEAL MASK CURVED AIRWAY TUBESZ 2.5
4227201805400 | LARYNGEAL MASK CURVED AIRWAY TUBESZ 3.0 | أنابيب وقوارير | استخدام عام |  | عام | AMBU | نشط ومتوفر | 4227201805401 |  | LARYNGEAL MASK SIZE 3 321300000 AMBU | 1001252370 | Unknown | 00-All-Pharma.MS,LS | General | Room Temp 15-25°C | EA | MEDICAL-30 |  | جمع العينات | LARYNGEAL MASK CURVED AIRWAY TUBESZ 3.0
4227201805500 | LARYNGEAL MASK CURVED AIRWAY TUBESZ 4.0 | أنابيب وقوارير | استخدام عام |  | عام |  | نشط ومتوفر | 4227201805501 |  | LARYNGEAL MASK SIZE 40 AMBU 321400000 | 1001249196 | Unknown | 00-All-Pharma.MS,LS | General | Room Temp 15-25°C | EA | MEDICAL-30 |  | جمع العينات | LARYNGEAL MASK CURVED AIRWAY TUBESZ 4.0
4227201805600 | LARYNGEAL MASK CURVED AIRWAY TUBESZ 5.0 | أنابيب وقوارير | استخدام عام |  | عام |  | نشط ومتوفر | 4227201805601 |  | LARYNGEAL MASK SIZE 50 AMBU 321500000 | 1001258376 | HOSPA | Hospital Supplies A | MedicalSupplies | Room Temp 15-25°C | EA | MEDICAL-30 |  | جمع العينات | LARYNGEAL MASK CURVED AIRWAY TUBESZ 5.0
4227201805800 | LARYNGEAL MASK AIRWAY LMA TUBE SZ 1.5 | أنابيب وقوارير | استخدام عام |  | عام | FLEXICARE | نشط ومتوفر | 4227201805802 | 133060352 | LMA TUBE SZ 15 03894815 FLEXICARE | 230900010 | HOSPA | Hospital Supplies A | MedicalSupplies | Room Temp 15-25°C | EA | MEDICAL-30 |  | جمع العينات | LARYNGEAL MASK AIRWAY LMA TUBE SZ 1.5
4227201805900 | LARYNGEAL MASK AIRWAY LMA TUBE SZ 2.0 | أنابيب وقوارير | استخدام عام |  | عام | AMBU | نشط ومتوفر | 4227201805901 | 133060353 | LMA TUBE SIZE 20 408200000 AMBU | 1001000693 | HOSPA | Hospital Supplies A | MedicalSupplies | Room Temp 15-25°C | EA | MEDICAL-30 |  | جمع العينات | LARYNGEAL MASK AIRWAY LMA TUBE SZ 2.0
4227201806000 | LARYNGEAL MASK AIRWAY LMA TUBE SZ 2.5 | أنابيب وقوارير | استخدام عام |  | عام | AMBU | نشط ومتوفر | 4227201806001 | 133060354 | LMA TUBE SIZE 25 408250000 AMBU | 1001000694 | HOSPA | Hospital Supplies A | MedicalSupplies | Room Temp 15-25°C | EA | MEDICAL-30 |  | جمع العينات | LARYNGEAL MASK AIRWAY LMA TUBE SZ 2.5
4227201806100 | LARYNGEAL MASK AIRWAY LMA TUBE SZ 3.0 | أنابيب وقوارير | استخدام عام |  | عام | AMBU | نشط ومتوفر | 4227201806101 | 133060355 | LMA TUBE SIZE 30 408300000 AMBU | 1001000695 | HOSPA | Hospital Supplies A | MedicalSupplies | Room Temp 15-25°C | EA | MEDICAL-30 |  | جمع العينات | LARYNGEAL MASK AIRWAY LMA TUBE SZ 3.0
4227201806300 | LARYNGEAL MASK AIRWAY LMA TUBE SZ 5.0 | أنابيب وقوارير | استخدام عام |  | عام | AMBU | نشط ومتوفر | 4227201806301 | 133060357 | LMA TUBE SIZE 50 408500000 AMBU | 1001000697 | HOSPA | Hospital Supplies A | MedicalSupplies | Room Temp 15-25°C | EA | MEDICAL-30 |  | جمع العينات | LARYNGEAL MASK AIRWAY LMA TUBE SZ 5.0
4227201807200 | STYLET FOR INTUBATION 2.0 4.5MMID PEDIA | غير محدد | استخدام عام | 4.5 MM | عام | SMD | نشط ومتوفر | 4227201807202 | 1330619040 | STYLET INTUBATION PEDIA 250212B SMD | 116.230402 | Unknown | 00-All-Pharma.MS,LS | General | Room Temp 15-25°C | EA | MEDICAL-30 |  | أخرى | STYLET FOR INTUBATION 2.0 4.5MMID PEDIA - 4.5 MM
4227201807700 | BLADE LARYNGOSCOPE FIBER DISPOSABLE | مستهلكات مختبرية | استخدام عام |  | عام | TIMESCO | نشط ومتوفر | 4227201807708 | 133002593 | CALLISTO MACINT 3 DS394015020 TIMESCO | 37Y | Unknown | 00-All-Pharma.MS,LS | General | Room Temp 15-25°C | EA | MEDICAL-30 |  | الإجراءات الجراحية | BLADE LARYNGOSCOPE FIBER
4227201809300 | CLOTH SNUGGLE UP NEST XSMALL <900GM | غير محدد | استخدام عام | 900G | عام | BIOMED | نشط ومتوفر | 4227201809301 |  | CLOTH XS900GM 989805607421 INT BIOMED | 181124 | Unknown | 00-All-Pharma.MS,LS | General | Room Temp 15-25°C | EA | MEDICAL-30 |  | أخرى | CLOTH SNUGGLE UP NEST XSMALL <900GM - 900G
4227201809500 | CLOTH SNUGGLE UP NEST MED 1350 2250GM | غير محدد | استخدام عام | 2250G | عام | INT | نشط ومتوفر | 4227201809501 |  | CLTH MED 1350 2250G 989805607401 INT | 230125 | Unknown | 00-All-Pharma.MS,LS | General | Room Temp 15-25°C | EA | MEDICAL-30 |  | أخرى | CLOTH SNUGGLE UP NEST MED 1350 2250GM - 2250G
4227201809600 | CLOTH SNUGGLE UP NEST SMALL 800 1350GM | غير محدد | استخدام عام | 1350G | عام | INT | نشط ومتوفر | 4227201809601 |  | CLOTH SM 800 1350GM 989805607391 INT | 240125 | Unknown | 00-All-Pharma.MS,LS | General | Room Temp 15-25°C | EA | MEDICAL-30 |  | أخرى | CLOTH SNUGGLE UP NEST SMALL 800 1350GM - 1350G
4227221302600 | MASK CPAP MEDIUM INFANT NASAL | قفازات ومستلزمات حماية | طب الأطفال |  | أطفال | DRAGER | نشط ومتوفر | 4227221302601 |  | MASK CPAP MED INFNT NASAL 8418490 DRAGER | 10154764 | Unknown | 00-All-Pharma.MS,LS | General | Room Temp 15-25°C | EA | NUPCO1 |  | العناية التنفسية | طب الأطفال MASK CPAP MEDIUM INFANT NASAL
4227221302700 | MASK CPAP SMALL INFANT NASAL | قفازات ومستلزمات حماية | طب الأطفال |  | أطفال | DRAGER | نشط ومتوفر | 4227221302701 |  | MASK CPAP SM INFANT NASAL 8418491 DRAGER | 10149719 | Unknown | 00-All-Pharma.MS,LS | General | Room Temp 15-25°C | EA | NUPCO1 |  | العناية التنفسية | طب الأطفال MASK CPAP SMALL INFANT NASAL
4227221303200 | PRONG CPAP EXTRA SMALL NASAL | غير محدد | استخدام عام |  | عام | DRAGER | نشط ومتوفر | 4227221303201 |  | PRONG CPAP EXTRA SM NASAL 8418415 DRAGER | 10158647 | Unknown | 00-All-Pharma.MS,LS | General | Room Temp 15-25°C | EA | NUPCO1 |  | العناية التنفسية | PRONG CPAP EXTRA SMALL NASAL
4227221304200 | HAT NCPAP SIZE 1 NEONATE MICROFIBER | مستهلكات طبية | استخدام عام |  | عام | DRAGER | نشط ومتوفر | 4227221304202 | 133060730 | HAT NCPAP SZ 1 NEONATE 8418535 DRAGER | 2023-03-01 | HOSPA | Hospital Supplies A | MedicalSupplies | Room Temp 15-25°C | EA | MEDICAL-30 |  | العناية التنفسية | HAT NCPAP SIZE 1 NEONATE MICROFIBER
4227221304300 | MASK NCPAP MEDIUM NEONATE DISPOSABLE | قفازات ومستلزمات حماية | استخدام عام |  | عام | DRAGER | نشط ومتوفر | 4227221304302 | 133060842 | MASK NCPAP MEDIUM NEONATE 8418490 DRAGER | 124618 | HOSPA | Hospital Supplies A | MedicalSupplies | Room Temp 15-25°C | EA | MEDICAL-30 |  | العناية التنفسية | MASK NCPAP MEDIUM NEONATE
4227221304400 | MASK NCPAP LARGE NEONATE DISPOSABLE | قفازات ومستلزمات حماية | استخدام عام |  | عام | DRAGER | نشط ومتوفر | 4227221304402 | 133060843 | MASK NCPAP LARGE NEONATE 8418619 DRAGER | 125345 | HOSPA | Hospital Supplies A | MedicalSupplies | Room Temp 15-25°C | EA | MEDICAL-30 |  | العناية التنفسية | MASK NCPAP LARGE NEONATE
4227221304500 | BONNET CPAP SMALL 16 18CM DEAFLUX | مستهلكات طبية | استخدام عام | 18 CM | عام | DRAGER | نشط ومتوفر | 4227221304502 | 133060728 | BONNET CPAP SMALL 16 18CM 8418534 DRAGER | 2023-03-01 | HOSPA | Hospital Supplies A | MedicalSupplies | Room Temp 15-25°C | EA | MEDICAL-30 |  | العناية التنفسية | BONNET CPAP SMALL 16 18CM DEAFLUX - 18 CM
4227221304600 | BONNET CPAP LARGE 38 40CM DEAFLUX | مستهلكات طبية | استخدام عام | 40 CM | عام | DRAGER | نشط ومتوفر | 4227221304602 | 133060731 | BONNET CPAP LARGE 38 40CM 8418536 DRAGER | 2023-05-01 | HOSPA | Hospital Supplies A | MedicalSupplies | Room Temp 15-25°C | EA | MEDICAL-30 |  | العناية التنفسية | BONNET CPAP LARGE 38 40CM DEAFLUX - 40 CM
4227221308300 | MASK NASAL WISP USED CPAP MACHINE PEDIA | قفازات ومستلزمات حماية | استخدام عام |  | عام | PHILIPS | نشط ومتوفر | 4227221308301 |  | MASK NASAL WISP PEDIA 1104961 PHILIPS | 250303 | Unknown | 00-All-Pharma.MS,LS | General | Room Temp 15-25°C | EA | MEDICAL-30 |  | العناية التنفسية | MASK NASAL WISP USED CPAP MACHINE PEDIA
4227221400000 | DISP MECHANICAL VENTILATION CIRCUIT | مستهلكات طبية | استخدام عام |  | عام | DRAGER | نشط ومتوفر | 4227221400002 | 133060750 | MECH VENTILATN CIRCUIT MU04771 DRAGER | 446520 | HOSPA | Hospital Supplies A | MedicalSupplies | Room Temp 15-25°C | EA | MEDICAL-30 |  | العناية التنفسية | DISP MECHANICAL VENTILATION CIRCUIT
4227221400200 | AIR WAY ACCESS ADAPTOR | مستهلكات طبية | استخدام عام |  | عام | MAIS | نشط ومتوفر | 4227221400201 | 133060404 | AIR WAY ACCESS ADAPTR 601-22A SAUDI MAIS | 210207 | HOSPA | Hospital Supplies A | MedicalSupplies | Room Temp 15-25°C | EA | MEDICAL-30 |  | أخرى | AIR WAY ACCESS ADAPTOR
4227222002700 | ARM VENTILATOR NEONATAL Y PIECE DRAEGER | مستهلكات طبية | طب الأطفال |  | أطفال | DRAGER | نشط ومتوفر | 4227222002701 | 133060733 | ARM VENT NEO YPIEC DRAGER 8410185 DRAGER | ASSA-F007 | HOSPA | Hospital Supplies A | MedicalSupplies | Room Temp 15-25°C | EA | MEDICAL-30 |  | العناية التنفسية | طب الأطفال ARM VENTILATOR NEONATAL Y PIECE DRAEGER
4227222003100 | GENERATOR SIPAP NEONATE | مستهلكات طبية | استخدام عام |  | عام | DRAGER | نشط ومتوفر | 4227222003104 | 133060738 | GENERATOR SIPAP NEONATE MP03701 DRAGER | 2401295892 | HOSPA | Hospital Supplies A | MedicalSupplies | Room Temp 15-25°C | EA | MEDICAL-30 |  | أخرى | GENERATOR SIPAP NEONATE
4227222003400 | FILTER VENTILATOR RESPIRATORY | مستهلكات مختبرية | استخدام عام |  | عام | M | نشط ومتوفر | 4227222003403 | 128290129 | FILTER VENTILATOR RESPIRAT STERILIZTN 3M | M010653541 | HOSPB | Hospital Supplies B | MedicalSupplies | Room Temp 15-25°C | EA | MEDICAL-30 |  | العناية التنفسية | FILTER VENTILATOR RESPIRATORY
4227222008500 | SIPAP GENERATOR SNGL LIMB HEATD WIRE CIR | غير محدد | استخدام عام |  | عام | VYAIRE | نشط ومتوفر | 4227222008501 |  | SIPAP GENERATOR 7772011 VYAIRE | 0004302823 | Unknown | 00-All-Pharma.MS,LS | General | Room Temp 15-25°C | ST | MEDICAL-30 |  | أخرى | SIPAP GENERATOR SNGL LIMB HEATD WIRE CIR
4227222009400 | MACHINE DUST FILTER INSPIRED HFNC | مستهلكات مختبرية | استخدام عام |  | عام | MED | نشط ومتوفر | 4227222009401 |  | MACHINE DUST FILTR 51006764 INSPIRED MED | 243083 | Unknown | 00-All-Pharma.MS,LS | General | Room Temp 15-25°C | EA | MEDICAL-30 |  | أخرى | MACHINE DUST FILTER INSPIRED HFNC
4227222009500 | MACHINE DUST FILTER AIRVO2 HFNC | مستهلكات مختبرية | استخدام عام |  | عام | FISHERPAY | نشط ومتوفر | 4227222009501 |  | MACHINE DUST FILTER 900PT913 FISHERPAY | 2103459303 | Unknown | 00-All-Pharma.MS,LS | General | Room Temp 15-25°C | EA | MEDICAL-30 |  | أخرى | MACHINE DUST FILTER AIRVO2 HFNC
4227222902600 | BREATH CIRCUIT EXTEND UNHEAT ADULT DUAL | غير محدد | استخدام عام |  | عام | INSPIRED | نشط ومتوفر | 4227222902601 |  | BREATH CIRCUIT ADULT 50499800 INSPIRED | 242708 | Unknown | 00-All-Pharma.MS,LS | General | Room Temp 15-25°C | ST | MEDICAL-30 |  | أخرى | BREATH CIRCUIT EXTEND UNHEAT ADULT DUAL
4227223100500 | NEONATAL NASAL CPAP FLOW GENERATOR | غير محدد | طب الأطفال |  | أطفال | DRAGER | نشط ومتوفر | 4227223100502 |  | NEONATL NASAL CPAP MEDIUM MP03701 DRAGER | 2412065892 | Unknown | 00-All-Pharma.MS,LS | General | Room Temp 15-25°C | EA | NUPCO1 |  | العناية التنفسية | طب الأطفال NEONATAL NASAL CPAP FLOW GENERATOR
4227223100800 | SIPAP NASAL PRONGS SIZE (SMALL) SINGLE U | مستهلكات طبية | استخدام عام |  | عام |  | نشط ومتوفر | 4227223100801 |  | NCPAP PRONG/CANNULA SMALL 8418605 | 124617 | HOSPA | Hospital Supplies A | MedicalSupplies | Room Temp 15-25°C | ST | MEDICAL-30 |  | أخرى | SIPAP NASAL PRONGS SIZE (SMALL) SINGLE U
4227223101000 | SIPAP NASAL PRONGS SIZE (LARGE) SINGLE U | مستهلكات طبية | استخدام عام |  | عام |  | نشط ومتوفر | 4227223101001 |  | NCPAP PRONG/CANNULA LARGE 8418531 | 123853 | HOSPA | Hospital Supplies A | MedicalSupplies | Room Temp 15-25°C | ST | MEDICAL-30 |  | أخرى | SIPAP NASAL PRONGS SIZE (LARGE) SINGLE U
4227250003200 | SPINAL NEEDLE WHITACRE PENCIL POINT | إبر وقسطرات | استخدام عام |  | عام | BBRAUN | نشط ومتوفر | 4227250003245 | 133002603 | SPINAL NEEDL WHITACRE 450203513 BBRAUN | 24L11H8B06 | HOSPA | Hospital Supplies A | MedicalSupplies | Room Temp 15-25°C | EA | MEDICAL-30 |  | الحقن والتسريب | إبرة بزل قطني
4227250003600 | CSE SET 18G TUOHY 26-27G PENCIL 90-125MM | مستهلكات طبية | استخدام عام | 18G | عام | SMMP | نشط ومتوفر | 4227250003602 | 133060234 | EPIDURAL SPINAL SET 725-2618 SMMP | 220723 | HOSPA | Hospital Supplies A | MedicalSupplies | Room Temp 15-25°C | EA | MEDICAL-30 |  | أخرى | CSE SET 18G TUOHY 26-27G PENCIL 90-125MM - 18G
4227250003900 | EPIDURAL SET G18 FOR ADULT 18G X 10 CM | مستهلكات طبية | استخدام عام | 18G | عام | BBRAUN | نشط ومتوفر | 4227250003903 | 133060231 | EPIDURAL SET 18G X 10CM 4514211C BBRAUN | 24K06A8701 | HOSPA | Hospital Supplies A | MedicalSupplies | Room Temp 15-25°C | EA | MEDICAL-30 |  | أخرى | EPIDURAL SET G18 FOR ADULT 18G X 10 CM - 18G
4227250004500 | PRESSURE BAG FOR RAPID INFUSION 500ML | أكياس طبية | الحقن الوريدي | 500 ML | عام | VYAIRE | نشط ومتوفر | 4227250004504 |  | PRESSURE BAG RAPID INF IN800048 VYAIRE | 234893 | Unknown | 00-All-Pharma.MS,LS | General | Room Temp 15-25°C | EA | MEDICAL-30 |  | الحقن والتسريب | كيس طبي - 500 ML
4227250004600 | STETHOSCOPE SIZE SOFT EAR PODS | مستهلكات طبية | استخدام عام |  | عام | SMMP | نشط ومتوفر | 4227250004601 | 133200926 | STETHOSCOPE SOFT 1970000 SMMP | 250220 | HOSPD | Hospital Supplies D | MedicalSupplies | Room Temp 15-25°C | EA | MEDICAL-30 |  | القياسات الحيوية | STETHOSCOPE SIZE SOFT EAR PODS
4227250005300 | AIR PRESSURE BAG REUSABLE | أكياس طبية | استخدام عام |  | عام | FBOSCH | نشط ومتوفر | 4227250005301 | 133060403 | AIR PRESSURE BAG 5001.11.001 F.BOSCH | 202104 | Unknown | 00-All-Pharma.MS,LS | General | Room Temp 15-25°C | EA | MEDICAL-30 |  | أخرى | كيس طبي
4227250008700 | TUBE GASTRIC FLEX CALIBRATION MULTI HOLE | أنابيب وقوارير | استخدام عام |  | عام | MID | نشط ومتوفر | 4227250008702 | 133200900 | TUBE GASTRIC SLEEVE CALIBATN MID136 MID | EQ100433-02 | HOSPC | Hospital Supplies C | MedicalSupplies | Room Temp 15-25°C | EA | MEDICAL-30 |  | جمع العينات | TUBE GASTRIC FLEX CALIBRATION MULTI HOLE
4227250010700 | EXTENSION TUBING Y SHAPE MICROBORE 15 CM | غير محدد | استخدام عام | 15 CM | عام | SCIENCE | نشط ومتوفر | 4227250010704 |  | EXT TUBING 15 CM FASCLY1 SAFETY SCIENCE | 240801 | Unknown | 00-All-Pharma.MS,LS | General | Room Temp 15-25°C | EA | NUPCO1 |  | أخرى | EXTENSION TUBING Y SHAPE MICROBORE 15 CM - 15 CM
4227250015200 | AIRWAY PHARYNGEAL BERMAN FIBER | غير محدد | استخدام عام |  | عام | ELITE | نشط ومتوفر | 4227250015201 |  | AIRWAY BERMAN FIBER OPT3CM EL3179 ELITE | 664518 | Unknown | 00-All-Pharma.MS,LS | General | Room Temp 15-25°C | PC | NUPCO1 |  | أخرى | AIRWAY PHARYNGEAL BERMAN FIBER
4227250015500 | AIRWAY PHAR BERMAN FIBER OPTIC DISP 6.0 | غير محدد | استخدام عام |  | عام | ELITE | نشط ومتوفر | 4227250015501 |  | AIRWAY BERMAN FIBR OPT 60 EL3182 ELITE | 664444 | Unknown | 00-All-Pharma.MS,LS | General | Room Temp 15-25°C | PC | NUPCO1 |  | أخرى | AIRWAY PHAR BERMAN FIBER OPTIC DISP 6.0
4227250015600 | AIRWAY PHARYNGEAL BERMAN FIBER | غير محدد | استخدام عام |  | عام | ELITE | نشط ومتوفر | 4227250015601 |  | AIRWAY BERMAN FIBER OPT7CM EL3183 ELITE | 664444 | Unknown | 00-All-Pharma.MS,LS | General | Room Temp 15-25°C | PC | NUPCO1 |  | أخرى | AIRWAY PHARYNGEAL BERMAN FIBER
4227250015700 | AIRWAY PHAR BERMAN FIBER OPTIC DISP 10 | غير محدد | استخدام عام |  | عام | ELITE | نشط ومتوفر | 4227250015701 |  | AIRWAY BERMAN FIBER OPT 10 EL3186 ELITE | 664449 | Unknown | 00-All-Pharma.MS,LS | General | Room Temp 15-25°C | PC | NUPCO1 |  | أخرى | AIRWAY PHAR BERMAN FIBER OPTIC DISP 10
4227250016700 | SENSOR PULSE OXIMETER AD REUSABLE CLIP | غير محدد | استخدام عام |  | عام | COVIDIEN | نشط ومتوفر | 4227250016701 |  | OXIMETER AD REUSABL CLIP DS100A COVIDIEN | 242880118H | Unknown | 00-All-Pharma.MS,LS | General | Room Temp 15-25°C | PC | MEDICAL-30 |  | القياسات الحيوية | SENSOR PULSE OXIMETER AD REUSABLE CLIP
4227250017500 | PRESSURE MONITORING KIT DBL 110CM BD | غير محدد | استخدام عام | 110 CM | عام | SMMP | نشط ومتوفر | 4227250017501 |  | PRESSR MONITOR KT 110CM BD 195-2000 SMMP | 250120 | Unknown | 00-All-Pharma.MS,LS | General | Room Temp 15-25°C | KT | MEDICAL-30 |  | القياسات الحيوية | PRESSURE MONITORING KIT DBL 110CM BD - 110 CM
4227250018000 | STYLET FOR INTUBATION SIZE 14-15FR | غير محدد | استخدام عام | 15FR | عام | ELITE | نشط ومتوفر | 4227250018001 |  | STYLET INTUBATION 1415FR EL060503 ELITE | 664523 | Unknown | 00-All-Pharma.MS,LS | General | Room Temp 15-25°C | PC | MEDICAL-30 |  | أخرى | STYLET FOR INTUBATION SIZE 14-15FR - 15FR
4227250018300 | BLADE LARYNGOSCOPE FIBER OPTIC MAC 0 | مستهلكات مختبرية | استخدام عام |  | عام | MEDSOURCE | نشط ومتوفر | 4227250018301 |  | BLADE FIBER OPT MAC 0 MS46210 MEDSOURCE | C240120A | Unknown | 00-All-Pharma.MS,LS | General |  | PC | MEDICAL-30 |  | الإجراءات الجراحية | BLADE LARYNGOSCOPE FIBER OPTIC MAC 0
4227250018400 | BLADE LARYNGOSCOPE FIBER OPTIC MAC 1 | مستهلكات مختبرية | استخدام عام |  | عام | MEDSOURCE | نشط ومتوفر | 4227250018401 |  | BLADE FIBER OPT MAC 1 MS46211 MEDSOURCE | C250729A | Unknown | 00-All-Pharma.MS,LS | General |  | PC | MEDICAL-30 |  | الإجراءات الجراحية | BLADE LARYNGOSCOPE FIBER OPTIC MAC 1
4227250018500 | BLADE LARYNGOSCOPE FIBER OPTIC MAC 2 | مستهلكات مختبرية | استخدام عام |  | عام | MEDSOURCE | نشط ومتوفر | 4227250018501 | 133060680 | BLADE FIBER OPT MAC 2 MS46212 MEDSOURCE | C250329D | Unknown | 00-All-Pharma.MS,LS | General | Room Temp 15-25°C | PC | MEDICAL-30 |  | الإجراءات الجراحية | BLADE LARYNGOSCOPE FIBER OPTIC MAC 2
4227250018600 | BLADE LARYNGOSCOPE FIBER OPTIC MAC 4 | مستهلكات مختبرية | استخدام عام |  | عام | MEDSOURCE | نشط ومتوفر | 4227250018601 |  | BLADE FIBER OPT MAC 4 MS46214 MEDSOURCE | C250718A | Unknown | 00-All-Pharma.MS,LS | General |  | PC | MEDICAL-30 |  | الإجراءات الجراحية | BLADE LARYNGOSCOPE FIBER OPTIC MAC 4
4227250019800 | NASAL CO2 CANNULA WITH O2 LOW HUMIDITY | إبر وقسطرات | استخدام عام | 2 L | عام | MASIMO | نشط ومتوفر | 4227250019801 |  | NASAL CO2 CANNULA WITH O2 3820 MASIMO | 25DJE | Unknown | 00-All-Pharma.MS,LS | General | Room Temp 15-25°C | PC | MEDICAL-30 |  | الحقن والتسريب | كانيولا وريدية
4227250026400 | ET SILICON SPECIALIST SOFT | غير محدد | استخدام عام |  | عام | SMITHS | نشط ومتوفر | 4227250026401 |  | TUBE ET SILI SPECIAL 100133060 SMITHS | 6010645 | Unknown | 00-All-Pharma.MS,LS | General | Room Temp 15-25°C | PC | MEDICAL-30 |  | أخرى | ET SILICON SPECIALIST SOFT
4227250034100 | PERCUTANEOUS SHEATH INTRODUCER SET | غير محدد | استخدام عام |  | عام | TELEFLEX | نشط ومتوفر | 4227250034101 |  | PS INTRODUCER SET 7FR SI09700 TELEFLEX | 14F25D0192 | Unknown | 00-All-Pharma.MS,LS | General |  | ST | NUPCO1 |  | أخرى | PERCUTANEOUS SHEATH INTRODUCER SET
4227250035600 | IV CANNULA WITH WINGS WITH PORT 32MM | إبر وقسطرات | الحقن الوريدي | 32 MM | عام | SHIFA | نشط ومتوفر | 4227250035602 |  | IV CANNULA WITH WINGS F19910121432 SHIFA | 22508 | Unknown | 00-All-Pharma.MS,LS | General |  | PC | NUPCO1 |  | الحقن والتسريب | كانيولا وريدية
4227250037500 | CATHETER SUCTION SILICON MATERIAL 8 FR | إبر وقسطرات | استخدام عام | 8FR | عام | JAMJOOM | نشط ومتوفر | 4227250037501 |  | CATHETER SUCTION 8 FR JMC2408RG JAMJOOM | 527670 | Unknown | 00-All-Pharma.MS,LS | General | Room Temp 15-25°C | PC | MEDICAL-30 |  | أخرى | CATHETER SUCTION SILICON MATERIAL 8 FR - 8FR
4227250037600 | CATHETER SUCTION SILICON MATERIAL 10 FR | إبر وقسطرات | استخدام عام | 10FR | عام | JAMJOOM | نشط ومتوفر | 4227250037601 |  | CATHETER SUCTN 10 FR JMC2410RG JAMJOOM | 525639 | Unknown | 00-All-Pharma.MS,LS | General | Room Temp 15-25°C | PC | MEDICAL-30 |  | أخرى | CATHETER SUCTION SILICON MATERIAL 10 FR - 10FR
4227250037700 | CATHETER SUCTION SILICON MATERIAL 12 FR | إبر وقسطرات | استخدام عام | 12FR | عام | JAMJOOM | نشط ومتوفر | 4227250037701 |  | CATHETER SUCTN 12 FR JMC2412RG JAMJOOM | 514683 | Unknown | 00-All-Pharma.MS,LS | General | Room Temp 15-25°C | PC | MEDICAL-30 |  | أخرى | CATHETER SUCTION SILICON MATERIAL 12 FR - 12FR
4227250037800 | CATHETER SUCTION SILICON MATERIAL 14 FR | إبر وقسطرات | استخدام عام | 14FR | عام | JAMJOOM | نشط ومتوفر | 4227250037801 |  | CATHETER SUCTN 14 FR JMC2414RG JAMJOOM | 450628 | Unknown | 00-All-Pharma.MS,LS | General | Room Temp 15-25°C | PC | MEDICAL-30 |  | أخرى | CATHETER SUCTION SILICON MATERIAL 14 FR - 14FR
4227250044000 | SPINAL NEEDLE WHITACRE 22G X 6" | إبر وقسطرات | استخدام عام | 22G | عام | PAJUNK | نشط ومتوفر | 4227250044001 |  | SPINAL NEEDL 22GX6IN 14115130C PAJUNK | 1584 | Unknown | 00-All-Pharma.MS,LS | General |  | PC | MEDICAL-30 |  | الحقن والتسريب | إبرة بزل قطني - 22G
4227250045000 | SPINAL NEEDLE WHITACRE 25G X 2.5" | إبر وقسطرات | استخدام عام | 25G | عام | BBRAUN | نشط ومتوفر | 4227250045001 |  | SPINAL NEDL 25GX25IN 450215913 BBRAUN | 25B21H8B03 | Unknown | 00-All-Pharma.MS,LS | General |  | PC | NUPCO1 |  | الحقن والتسريب | إبرة بزل قطني - 25G
4227250045100 | SPINAL NEEDLE WHITACRE 25G X 3.5" | إبر وقسطرات | استخدام عام | 25G | عام | BBRAUN | نشط ومتوفر | 4227250045101 |  | SPINAL NEEDLE 25GX35 450204313 BBRAUN | 23D21H8B03 | Unknown | 00-All-Pharma.MS,LS | General | Room Temp 15-25°C | PC | NUPCO1 |  | الحقن والتسريب | إبرة بزل قطني - 25G
4227250045800 | SPINAL NEEDLE WHITACRE 27G X 3.5" | إبر وقسطرات | استخدام عام | 27G | عام | BBRAUN | نشط ومتوفر | 4227250045801 |  | SPINAL NEEDLE 27GX35 450205113 BBRAUN | 24L28H8B07 | Unknown | 00-All-Pharma.MS,LS | General | Room Temp 15-25°C | PC | MEDICAL-30 |  | الحقن والتسريب | إبرة بزل قطني - 27G
4227250046500 | INTRODUCER TRACHEAL TUBE NEONATAL | أنابيب وقوارير | طب الأطفال |  | أطفال | P | نشط ومتوفر | 4227250046501 |  | INTRODUCER TRACHEAL TUB NEONAT S05470 P3 | 1074292 | Unknown | 00-All-Pharma.MS,LS | General | Room Temp 15-25°C | PC | MEDICAL-30 |  | جمع العينات | طب الأطفال INTRODUCER TRACHEAL TUBE NEONATAL
4227250047200 | PRESS BAG RAPID INFUSION 1000ML POLE | أكياس طبية | الحقن الوريدي | 1000 ML | عام | VYAIRE | نشط ومتوفر | 4227250047201 |  | PRESS BAG RAPID INF 1L IN900048 VYAIRE | 242291 | Unknown | 00-All-Pharma.MS,LS | General |  | PC | MEDICAL-30 |  | الحقن والتسريب | كيس طبي - 1000 ML
4227250049300 | SENSOR FLOW GAS DRAEGER | غير محدد | استخدام عام |  | عام | DRAGER | نشط ومتوفر | 4227250049301 |  | SENSOR FLOW GAS DRAEGER 6871980 DRAGER | 240131 | Unknown | 00-All-Pharma.MS,LS | General |  | PC | NUPCO1 |  | أخرى | SENSOR FLOW GAS DRAEGER
4227251900000 | ADAPTER AIRWAY ELBOW STAND PLASTIC 15X22 | غير محدد | استخدام عام |  | عام | COVIDIEN | نشط ومتوفر | 4227251900002 |  | ADAPTER ELBOW 15X22 620/9019 COVIDIEN | 23E0155FAX | Unknown | 00-All-Pharma.MS,LS | General | Room Temp 15-25°C | EA | MEDICAL-30 |  | أخرى | ADAPTER AIRWAY ELBOW STAND PLASTIC 15X22
4228150300300 | FILTER PAPER STERILIZTN RIGID CONTAINER | أنابيب وقوارير | استخدام عام |  | عام | VEREINIGTE | نشط ومتوفر | 4228150300301 |  | FILTER PAPER STER 3FCZB470101 VEREINIGTE | 1336621 | Unknown | 00-All-Pharma.MS,LS | General | Room Temp 15-25°C | EA | MEDICAL-30 |  | الوقاية والعدوى | حاوية طبية
4228150901200 | CASE STERILIZATION INSTRUMENTATION | مواد تعقيم | استخدام عام |  | تعقيم | GEBRUDER | نشط ومتوفر | 4228150901201 |  | CASE STERILIZATION INSTRUMEN GEBRUDER | KGA | BOSRE | Bones, and Spine bones | MedicalSupplies | Room Temp 15-25°C | ST | MEDICAL-30 |  | الوقاية والعدوى | CASE STERILIZATION INSTRUMENTATION
4228150914600 | TRAY SYS DISINFECTING 74 X 22 X 13.2 CM | مواد تعقيم | استخدام عام | 13.2 CM | تعقيم | ASP | نشط ومتوفر | 4228150914601 |  | TRAY 74 X 22 X 132 CM 82027 ASP | 01451 | Unknown | 00-All-Pharma.MS,LS | General |  | EA | MEDICAL-30 |  | الوقاية والعدوى | TRAY SYS DISINFECTING 74 X 22 X 13.2 CM - 13.2 CM
4228152101500 | POUCH STEAM FLAT 60GSM WHITE 225X165MM | أكياس طبية | استخدام عام | 60G | عام | MED | نشط ومتوفر | 4228152101501 |  | STEAM POUCH 65X10 2230158 NATIONAL MED | 822507M016 | Unknown | 00-All-Pharma.MS,LS | General |  | BX | NUPCO1 |  | أخرى | POUCH STEAM FLAT 60GSM WHITE 225X165MM - 60G
4228152101600 | STEAM POUCH ROLL FLAT 60GSM 150MM 100M | أكياس طبية | استخدام عام | 60G | عام | INDUSTRIAL | نشط ومتوفر | 4228152101602 |  | STEAM POUCH SSFRSTR0150X0100 INDUSTRIAL | 15062025BK | Unknown | 00-All-Pharma.MS,LS | General | Room Temp 15-25°C | EA | MEDICAL-30 |  | أخرى | STEAM POUCH ROLL FLAT 60GSM 150MM 100M - 60G
4228152101700 | POUCH STEAM FLAT 60GSM WHITE 200X100MM | أكياس طبية | استخدام عام | 60G | عام | NATIONAL | نشط ومتوفر | 4228152101702 |  | POUCH STEAM FLAT WHITE 8755359 NATIONAL | 822507M024 | Unknown | 00-All-Pharma.MS,LS | General | Room Temp 15-25°C | EA | MEDICAL-30 |  | أخرى | POUCH STEAM FLAT 60GSM WHITE 200X100MM - 60G
4228152102100 | PROTECTORS/GUARD REGULR TIP CLEAR VENTED | غير محدد | استخدام عام |  | عام | HEALTHMARK | نشط ومتوفر | 4228152102102 | 1249901460 | PROTECTORS ASS SZ 090220 HEALTHMARK | 450035 | Unknown | 00-All-Pharma.MS,LS | General | Room Temp 15-25°C | EA | MEDICAL-30 |  | أخرى | PROTECTORS/GUARD REGULR TIP CLEAR VENTED
4228152102500 | REGULAR BRUSH LRG SNGL DISPO 6X3 17-18CM | غير محدد | استخدام عام | 18 CM | عام | SMMP | نشط ومتوفر | 4228152102502 | 1249900670 | REGULAR BRUSH LRG 1718CM 0610207 SMMP | 251229 | Unknown | 00-All-Pharma.MS,LS | General | Room Temp 15-25°C | EA | MEDICAL-30 |  | أخرى | REGULAR BRUSH LRG SNGL DISPO 6X3 17-18CM - 18 CM
4228152102600 | BRUSH CLEANING CANNULATED SNGL 5MM 30CM | إبر وقسطرات | استخدام عام | 5 MM | عام | SMMP | نشط ومتوفر | 4228152102601 |  | BRUSH CLEAN CANULTD SNGL 061-0215 SMMP | 250628 | Unknown | 00-All-Pharma.MS,LS | General | Room Temp 15-25°C | EA | MEDICAL-30 |  | الحقن والتسريب | كانيولا وريدية
4228152102700 | BRUSH CLEANING CANULTD SNGL 10-15MM 30CM | غير محدد | استخدام عام | 15 MM | عام | SMMP | نشط ومتوفر | 4228152102701 |  | BRUSH CLEAN CANULTD SNGL 0610213 SMMP | 250130 | Unknown | 00-All-Pharma.MS,LS | General | Room Temp 15-25°C | EA | MEDICAL-30 |  | أخرى | BRUSH CLEANING CANULTD SNGL 10-15MM 30CM - 15 MM
4228152102800 | BRUSH CLEANING CANULTD SNGL 15-20MM 30CM | غير محدد | استخدام عام | 20 MM | عام | SMMP | نشط ومتوفر | 4228152102801 |  | BRUSH CLEAN CANULTD SNGL 0610214 SMMP | 251010 | Unknown | 00-All-Pharma.MS,LS | General | Room Temp 15-25°C | EA | MEDICAL-30 |  | أخرى | BRUSH CLEANING CANULTD SNGL 15-20MM 30CM - 20 MM
4228152103100 | SHOES ANTISLIP LATERAL VENT 35/36 RED | غير محدد | استخدام عام |  | عام | HANGZHOU | نشط ومتوفر | 4228152103102 |  | SHOES ANTISLIP S8883536 RED HANGZHOU |  | Unknown | 00-All-Pharma.MS,LS | General |  | EA | MEDICAL-30 |  | أخرى | SHOES ANTISLIP LATERAL VENT 35/36 RED
4228152103200 | SHOES ANTISLIP LATERAL VENT 37/38 RED | غير محدد | استخدام عام |  | عام | HANGZHOU | نشط ومتوفر | 4228152103202 |  | SHOES ANTISLIP S8883738 RED HANGZHOU |  | Unknown | 00-All-Pharma.MS,LS | General |  | EA | MEDICAL-30 |  | أخرى | SHOES ANTISLIP LATERAL VENT 37/38 RED
4228152103300 | SHOES ANTISLIP LATERAL VENT 39/40 RED | غير محدد | استخدام عام |  | عام | HANGZHOU | نشط ومتوفر | 4228152103302 |  | SHOES ANTISLIP S8883940 RED HANGZHOU | 01 | Unknown | 00-All-Pharma.MS,LS | General |  | EA | MEDICAL-30 |  | أخرى | SHOES ANTISLIP LATERAL VENT 39/40 RED
4228152103400 | SHOES ANTISLIP LATERAL VENT 41/42 RED | غير محدد | استخدام عام |  | عام | HANGZHOU | نشط ومتوفر | 4228152103402 |  | SHOES ANTISLIP S8884142 RED HANGZHOU |  | Unknown | 00-All-Pharma.MS,LS | General |  | EA | MEDICAL-30 |  | أخرى | SHOES ANTISLIP LATERAL VENT 41/42 RED
4228152103500 | SHOES ANTISLIP LATERAL VENT 43/44 RED | غير محدد | استخدام عام |  | عام | HANGZHOU | نشط ومتوفر | 4228152103502 |  | SHOES ANTISLIP S8884344 RED HANGZHOU |  | Unknown | 00-All-Pharma.MS,LS | General |  | EA | MEDICAL-30 |  | أخرى | SHOES ANTISLIP LATERAL VENT 43/44 RED
4228152103600 | SHOES ANTISLIP LATERAL VENT 45/46 RED | غير محدد | استخدام عام |  | عام | HANGZHOU | نشط ومتوفر | 4228152103602 |  | SHOES ANTISLIP S8884546 RED HANGZHOU |  | Unknown | 00-All-Pharma.MS,LS | General |  | EA | MEDICAL-30 |  | أخرى | SHOES ANTISLIP LATERAL VENT 45/46 RED
4228152700100 | CASETTE HYDROGEN PEROXIDE | مواد تعقيم | استخدام عام |  | عام | JJASP | نشط ومتوفر | 4228152700102 | 124990046 | STERRAD NX CASSETTES 10133 J.J-ASP | 25E018 | HOSPB | Hospital Supplies B | MedicalSupplies | Room Temp 15-25°C | EA | MEDICAL-30 |  | أخرى | CASETTE HYDROGEN PEROXIDE
4228152700900 | CASSETTE STERILANT 5 CYCLES/100S STER | مستهلكات مختبرية | استخدام عام |  | عام | JJASP | نشط ومتوفر | 4228152700901 | 124990045 | CASSETTE STERILANT 10113 JJASP | 25G009 | HOSPB | Hospital Supplies B | MedicalSupplies | Room Temp 15-25°C | EA | MEDICAL-30 |  | الوقاية والعدوى | CASSETTE STERILANT 5 CYCLES/100S STER
4228152800900 | CHEMICAL INTEG CLASS 5 STRIP MOVING INK | غير محدد | استخدام عام |  | عام | STERIS | نشط ومتوفر | 4228152800902 |  | CHEMICAL INTEGRA CLASS5 CHEM 3101 STERIS | 923 | Unknown | 00-All-Pharma.MS,LS | General | Room Temp 15-25°C | EA | MEDICAL-30 |  | أخرى | شريط فحص
4228152801500 | CHEM INDICATOR EMULATING TYPE 6 STEAM | مستهلكات طبية | استخدام عام |  | عام | FAMOS | نشط ومتوفر | 4228152801506 | 124990050 | CHEM INDICATOR TYPE 6 15100664 FAMOS | 1023250222 | HOSPB | Hospital Supplies B | MedicalSupplies | Room Temp 15-25°C | EA | MEDICAL-30 |  | أخرى | CHEM INDICATOR EMULATING TYPE 6 STEAM
4228152801600 | CLEANING INDICATOR ENZYME ACTIVITY | غير محدد | الحقن الوريدي |  | عام | SERIM | نشط ومتوفر | 4228152801601 |  | INDICATOR ENZYME ACTIVITY 5179 SERIM | 029105 | Unknown | 00-All-Pharma.MS,LS | General | Room Temp 15-25°C | EA | MEDICAL-30 |  | أخرى | الحقن الوريدي CLEANING INDICATOR ENZYME ACTIVITY
4228152801800 | CLEANING INDICATOR SOIL TEST | غير محدد | فحوصات مختبرية |  | مختبرات | HEALTHMARK | نشط ومتوفر | 4228152801801 |  | INDICATOR VALIDATION WT101 HEALTHMARK | 802931 | Unknown | 00-All-Pharma.MS,LS | General | Room Temp 15-25°C | EA | MEDICAL-30 |  | أخرى | فحوصات مختبرية CLEANING INDICATOR SOIL TEST
4228152801900 | CLEANING INDICATOR CHEM AND MECH | مستهلكات طبية | استخدام عام |  | عام | SA | نشط ومتوفر | 4228152801901 | 124000040 | INDICATOR WASHER STF CDWA4 TERRAGENE S.A | B10612 | HOSPB | Hospital Supplies B | MedicalSupplies | Room Temp 15-25°C | EA | MEDICAL-30 |  | أخرى | CLEANING INDICATOR CHEM AND MECH
4228152802700 | CLEANING INDICATOR ULTRASONC | غير محدد | استخدام عام |  | عام | SA | نشط ومتوفر | 4228152802701 |  | INDICATOR WASHING CDWU TERRAGENE S.A. | C50109 | Unknown | 00-All-Pharma.MS,LS | General | Room Temp 15-25°C | EA | MEDICAL-30 |  | أخرى | CLEANING INDICATOR ULTRASONC
4228160300000 | LIQUID CONCENTRATED NON PROTEIN | غير محدد | استخدام عام |  | عام | APMD | نشط ومتوفر | 4228160300002 | 1266500730 | LIQ CONCENTRATED NON PROTEIN 8093 APMD | 275H04 | Unknown | 00-All-Pharma.MS,LS | General | Room Temp 15-25°C | EA | MEDICAL-30 |  | أخرى | LIQUID CONCENTRATED NON PROTEIN
4228160300200 | POWDER ENZYMATIC DETERGENT 3 | غير محدد | استخدام عام |  | عام | APMD | نشط ومتوفر | 4228160300202 |  | POWDER ENZYMATIC DETERGENT 8356 APMD | 834G01 | Unknown | 00-All-Pharma.MS,LS | General | Room Temp 15-25°C | EA | MEDICAL-30 |  | أخرى | POWDER ENZYMATIC DETERGENT 3
4228160300500 | DISINFECTANT ALCOHOL70% SPRAY 500-1000ML | مواد تعقيم | استخدام عام | 1000 ML | تعقيم | SPI | نشط ومتوفر | 4228160300508 | 188000182 | DISINFECTANT ALCOHOL70 SPRAY F3264 SPI | 21225 | Unknown | 00-All-Pharma.MS,LS | General | Room Temp 15-25°C | BT | NUPCO1 |  | الوقاية والعدوى | DISINFECTANT ALCOHOL70% SPRAY 500-1000ML - 1000 ML
4228160310000 | ORTHOPHTHALDEHYDE SOLUTIONS 0.55% | محاليل وسوائل | استخدام عام |  | عام | MEDICAL | نشط ومتوفر | 4228160310001 | 552033431 | ORTHOPHTHALDEHYDE SOL SAUDI MEDICAL | S24120 | RD-CH | Radionuclide and chemicals | Pharmaceuticals | Room Temp 15-25°C | EA | MEDICAL-30 |  | أخرى | ORTHOPHTHALDEHYDE SOLUTIONS 0.55%
4228160310100 | ETHANOL GLYCERN VIT.E 1000ML BAG | أكياس طبية | استخدام عام | 1000 ML | عام | DALLAH | نشط ومتوفر | 4228160310104 | 552033522 | SANIDAL GEL 70 ETHANOL B100101 DALLAH | 477 | RD-CH | Radionuclide and chemicals | Pharmaceuticals | Room Temp 15-25°C | EA | MEDICAL-30 |  | أخرى | كيس طبي - 1000 ML
4228160310200 | ETHANOL GLYCERN VIT.E 500ML BT | أدوية | استخدام عام | 500 ML | عام | DALLAH | نشط ومتوفر | 4228160310209 | 552033523 | SANIDAL GEL 70 ETHANOL B100102 DALLAH | 499 | RD-CH | Radionuclide and chemicals | Pharmaceuticals | Room Temp 15-25°C | EA | MEDICAL-30 |  | أخرى | ETHANOL GLYCERN VIT.E 500ML BT - 500 ML
4228160310400 | PLAIN HAND WASH SOAP 1L | أدوية | استخدام عام | 1 L | عام | ADVANCED | نشط ومتوفر | 4228160310412 | 550073956 | PLAIN HAND WASH SOAP 1L 2210122 ADVANCED | 32512038 | RD-CH | Radionuclide and chemicals | Pharmaceuticals | Room Temp 15-25°C | EA | MEDICAL-30 |  | أخرى | PLAIN HAND WASH SOAP 1L - 1 L
4228160310600 | ALCOHOL GEL HAND SANITIZER 50-60 ML | مواد تعقيم | استخدام عام | 60 ML | عام | MAIS | نشط ومتوفر | 4228160310601 | 552033525 | DR DISINFECTANT HG12005070 SAUDI MAIS | 22409014 | RD-CH | Radionuclide and chemicals | Pharmaceuticals | Room Temp 15-25°C | EA | MEDICAL-30 |  | أخرى | ALCOHOL GEL HAND SANITIZER 50-60 ML - 60 ML
4228160310900 | CHG 4% SCRUB SOLN 500ML CONTAINER | أنابيب وقوارير | استخدام عام | 500 ML | عام | MIDDLE | نشط ومتوفر | 4228160310903 | 550073930 | CHG 4 SCRUB SOLN 500ML AV145 MIDDLE | A1455030 | RD-CH | Radionuclide and chemicals | Pharmaceuticals | Room Temp 15-25°C | CK | MEDICAL-30 |  | أخرى | حاوية طبية - 500ml
4228160311000 | CHG 1.5% CETRIMIDE 15% 1L | أدوية | استخدام عام | 1 L | عام | MEDICAL | نشط ومتوفر | 4228160311001 | 550073940 | ANTIMIDE DISINFECTANT SAUDI MEDICAL | S25081 | RD-CH | Radionuclide and chemicals | Pharmaceuticals | Room Temp 15-25°C | EA | MEDICAL-30 |  | أخرى | CHG 1.5% CETRIMIDE 15% 1L - 1 L
4228160311700 | QAC 4TH GEN SPRAY 500-750ML | أدوية | استخدام عام | 750 ML | عام | UNITED | نشط ومتوفر | 4228160311705 | 552055216 | DMD-SURF SPRAY 365 SHIFAA UNITED | 200824365 | RD-CH | Radionuclide and chemicals | Pharmaceuticals | Room Temp 15-25°C | EA | MEDICAL-30 |  | أخرى | QAC 4TH GEN SPRAY 500-750ML - 750 ML
4228160311800 | DISINFECTANTS QUAT AMMONIUM 4TH GEN 4-5L | مواد تعقيم | استخدام عام | 5 L | تعقيم | DALLAH | نشط ومتوفر | 4228160311802 | 550073944 | SOLUTION DIDECYL S201122 DALLAH | 066 | RD-CH | Radionuclide and chemicals | Pharmaceuticals | Room Temp 15-25°C | GL | MEDICAL-30 |  | الوقاية والعدوى | DISINFECTANTS QUAT AMMONIUM 4TH GEN 4-5L - 5 L
4228160311900 | HYDROGEN PEROX 3% W/OUT SILVER NITRATE | أدوية | استخدام عام |  | عام | ALKHURAIJI | نشط ومتوفر | 4228160311902 | 550073945 | MED ONE HYDROGEN PEROXIDE 3 ALKHURAIJI | L5019 | RD-CH | Radionuclide and chemicals | Pharmaceuticals | Room Temp 15-25°C | EA | MEDICAL-30 |  | أخرى | HYDROGEN PEROX 3% W/OUT SILVER NITRATE
4228160312000 | ISOPROPYL ALCOHOL 70% SPRAY 250 ML | مواد تعقيم | استخدام عام | 250 ML | عام | NATIONAL | نشط ومتوفر | 4228160312005 | 550073948 | ISOPROPYL 70 250ML NFG0134 NATIONAL | N4632 | RD-CH | Radionuclide and chemicals | Pharmaceuticals | Room Temp 15-25°C | EA | MEDICAL-30 |  | أخرى | ISOPROPYL ALCOHOL 70% SPRAY 250 ML - 250 ML
4228160312200 | 2-PROPANOL FOR HPLC 99.9% 2.5 L/BOTTLE | أنابيب وقوارير | استخدام عام | 2.5 L | عام | SIMAT | نشط ومتوفر | 4228160312202 |  | 2PROPANOL FOR HPLC 999 2POH25 SIMAT | SC25278 | HOSPB | Hospital Supplies B | MedicalSupplies | Room Temp 15-25°C | EA | MEDICAL-30 |  | أخرى | 2-PROPANOL FOR HPLC 99.9% 2.5 L/BOTTLE - 2.5 L
4228160312900 | DISPENSER WALL MOUNTED FOR ALCOHOL GEL | مواد تعقيم | استخدام عام |  | عام | AVALON | نشط ومتوفر | 4228160312901 | 552055209 | EZ CLEAN ALCOHOL GEL DISPENSER AVALON |  | RD-CH | Radionuclide and chemicals | Pharmaceuticals | Room Temp 15-25°C | EA | MEDICAL-30 |  | أخرى | DISPENSER WALL MOUNTED FOR ALCOHOL GEL
4228160313400 | DISPENSER WALL MOUNTED FOR CHLORHEX 4% | أدوية | استخدام عام |  | عام | SPI | نشط ومتوفر | 4228160313401 | 552055207 | DISPENSER WALL MOUNTED CHLORHEX 4% SPI | NIL | RD-CH | Radionuclide and chemicals | Pharmaceuticals | Room Temp 15-25°C | EA | MEDICAL-30 |  | أخرى | DISPENSER WALL MOUNTED FOR CHLORHEX 4%
4228160314000 | HIGH LEVEL DISINFECTANT FLEXI SCOPE | مواد تعقيم | استخدام عام |  | تعقيم | MEDICAL | نشط ومتوفر | 4228160314003 |  | FLEXI SCOPE SMSA062 SAUDI MEDICAL | S25207 | Unknown | 00-All-Pharma.MS,LS | General | Room Temp 15-25°C | EA | MEDICAL-30 |  | الوقاية والعدوى | HIGH LEVEL DISINFECTANT FLEXI SCOPE
4228160315400 | SOLUTION CHLORHEXIDINE GLUCONATE 1L | محاليل وسوائل | استخدام عام | 1 L | عام | SACO | نشط ومتوفر | 4228160315403 | 552033520 | CHLRHXDN GLUCNT B.P 19-21% SACO3980 SACO | CHD-001 | RD-CH | Radionuclide and chemicals | Pharmaceuticals | Room Temp 15-25°C | EA | MEDICAL-30 |  | أخرى | SOLUTION CHLORHEXIDINE GLUCONATE 1L - 1 L
4228160400700 | DISINFECTANT SPRAY 0.5% CHLORHEXIDINE | مواد تعقيم | استخدام عام |  | تعقيم | PHARM | نشط ومتوفر | 4228160400704 | 550073951 | NAPSURF DISINFECT NFG0048 NATIONAL PHARM | N4498 | RD-CH | Radionuclide and chemicals | Pharmaceuticals | Room Temp 15-25°C | EA | MEDICAL-30 |  | الوقاية والعدوى | DISINFECTANT SPRAY 0.5% CHLORHEXIDINE
4228160402700 | DETERGENT MECHANICL CLEAN FOR CART WASHR | غير محدد | استخدام عام |  | عام | STERIS | نشط ومتوفر | 4228160402701 |  | DETERGENT MECHANICL 1C3208WR STERIS | 334634 | Unknown | 00-All-Pharma.MS,LS | General | Room Temp 15-25°C | EA | MEDICAL-30 |  | أخرى | DETERGENT MECHANICL CLEAN FOR CART WASHR
4228160403000 | CONCENTRA QAC 4TH GEN 2-5L | أدوية | استخدام عام | 5 L | عام | SMMP | نشط ومتوفر | 4228160403001 | 550073954 | DRDISINFECTANT MD2150QAC SMMP | 52410052 | RD-CH | Radionuclide and chemicals | Pharmaceuticals | Room Temp 15-25°C | BT | MEDICAL-30 |  | أخرى | CONCENTRA QAC 4TH GEN 2-5L - 5 L
4228160403800 | SURFACE DISINFECTANT ALCOHOL 55% | مواد تعقيم | استخدام عام |  | تعقيم | DALLAH | نشط ومتوفر | 4228160403801 |  | QUATIDAL PLUS 1000ML S202108 DALLAH | 056 | Unknown | 00-All-Pharma.MS,LS | General | Room Temp 15-25°C | BT | NUPCO1 |  | الوقاية والعدوى | SURFACE DISINFECTANT ALCOHOL 55%
4228160404100 | CANISTER WIPE SURFACE ALCOHOL FREE | مواد تعقيم | استخدام عام |  | عام | SMSC | نشط ومتوفر | 4228160404104 |  | WIPE SURFACE ALCOHOL FREE SMSA630 SMSC | S25041 | Unknown | 00-All-Pharma.MS,LS | General | Room Temp 15-25°C | EA | MEDICAL-30 |  | أخرى | CANISTER WIPE SURFACE ALCOHOL FREE
4228160404900 | CHLORINE DIOXIDE 2000-10000 PPM 4-5L | غير محدد | استخدام عام | 5 L | عام | CLEAN | نشط ومتوفر | 4228160404901 |  | CHLORINE 45L 167005C LIFE CLEAN | LC0002279 | Unknown | 00-All-Pharma.MS,LS | General | Room Temp 15-25°C | EA | MEDICAL-30 |  | أخرى | CHLORINE DIOXIDE 2000-10000 PPM 4-5L - 5 L
4228160405000 | STABILIZED CLO2 200-500 PPM 500-1000ML | غير محدد | استخدام عام | 1000 ML | عام | CLEAN | نشط ومتوفر | 4228160405001 |  | STABILIZED CLO2 162001966 LIFE CLEAN | LC0002320 | Unknown | 00-All-Pharma.MS,LS | General |  | EA | MEDICAL-30 |  | أخرى | STABILIZED CLO2 200-500 PPM 500-1000ML - 1000 ML
4228170000000 | ORANGE SOLVENT 8OZ BOTTLE | أنابيب وقوارير | استخدام عام |  | عام | CFPM | نشط ومتوفر | 4228170000001 | 126680444 | ORANGE SOLVENT 8OZ BOTTLE 4-014 C.F.P.M | 4051322 | Unknown | 00-All-Pharma.MS,LS | General | Room Temp 15-25°C | EA | MEDICAL-30 |  | أخرى | ORANGE SOLVENT 8OZ BOTTLE
4228170402900 | ALKALINE DETERGENT SOD/POTASS | مستهلكات طبية | استخدام عام |  | عام | SOL | نشط ومتوفر | 4228170402901 | 124990056 | DET ALKALINE SMSA161 SAUDI MEDICAL SOL | S25182 | HOSPB | Hospital Supplies B | MedicalSupplies | Room Temp 15-25°C | EA | MEDICAL-30 |  | أخرى | ALKALINE DETERGENT SOD/POTASS
4228170403100 | ENZYM DETERGENT AMYLASE | مستهلكات طبية | استخدام عام |  | عام | SERCHEM | نشط ومتوفر | 4228170403101 | 4228170403100 | DETERGENT CON ENZYMATIC 1088TEUN SERCHEM | 91649 | HOSPA | Hospital Supplies A | MedicalSupplies | Room Temp 15-25°C | EA | MEDICAL-30 |  | أخرى | ENZYM DETERGENT AMYLASE
4228170405900 | DETERGENT MECHANICAL NO FOAM NEUTRAL | غير محدد | استخدام عام |  | عام | STERIS | نشط ومتوفر | 4228170405901 |  | DETERGENT MECHANIC NO FOAM 1C3205 STERIS | 334119 | Unknown | 00-All-Pharma.MS,LS | General |  | EA | MEDICAL-30 |  | أخرى | DETERGENT MECHANICAL NO FOAM NEUTRAL
4228170406300 | RUST STAIN REMVR ACIDIC RINS FREE MANUAL | غير محدد | استخدام عام |  | عام | ANIOS | نشط ومتوفر | 4228170406307 |  | RUST STAIN REMVR ACIDIC 1911375T ANIOS | H33809S | Unknown | 00-All-Pharma.MS,LS | General |  | GL | MEDICAL-30 |  | أخرى | RUST STAIN REMVR ACIDIC RINS FREE MANUAL
4228170900000 | CANNULATED INSTR CLEANING BRUSH 20 25MM | إبر وقسطرات | استخدام عام | 25 MM | عام | MAIS | نشط ومتوفر | 4228170900001 | 124200045 | BRUSH ST. STEEL 061-0110 SAUDI MAIS | 210109 | HOSPB | Hospital Supplies B | MedicalSupplies | Room Temp 15-25°C | EA | MEDICAL-30 |  | الحقن والتسريب | كانيولا وريدية
4228180801800 | ROLL 14INX76YDS STERRAD 100S STERILIZER | مواد تعقيم | استخدام عام |  | عام | SWISS | نشط ومتوفر | 4228180801802 | 124990062 | ROLL 14INX76YDS 330102103 ARVAND SWISS | 3054266 | HOSPB | Hospital Supplies B | MedicalSupplies | Room Temp 15-25°C | EA | MEDICAL-30 |  | الوقاية والعدوى | ROLL 14INX76YDS STERRAD 100S STERILIZER
4228180802000 | TYVEK POUCH H2O2 ROLL 70GSM 250MM X 70M | أكياس طبية | استخدام عام | 70G | عام | KMN | نشط ومتوفر | 4228180802004 | 1249901260 | TYVEK POUCH 250MMX70M KMNTR25070 KMN | KMN2503-10 | Unknown | 00-All-Pharma.MS,LS | General | Room Temp 15-25°C | EA | MEDICAL-30 |  | أخرى | TYVEK POUCH H2O2 ROLL 70GSM 250MM X 70M - 70G
4228180802200 | ROLL FOR SHARPNESS 4 IN YELLOW | غير محدد | استخدام عام |  | عام | SHARN | نشط ومتوفر | 4228180802202 |  | ROLL SH 4 IN YELLOW 550X14CM 39975 SHARN | 126195 | Unknown | 00-All-Pharma.MS,LS | General | Room Temp 15-25°C | EA | MEDICAL-30 |  | أخرى | ROLL FOR SHARPNESS 4 IN YELLOW
4228180802300 | ROLL FOR SHARPNESS 4.5IN RED 550X14CM | غير محدد | استخدام عام | 550X14CM | عام | SHARN | نشط ومتوفر | 4228180802303 |  | ROLL SH 45IN RED 550X14CM 39976 SHARN | 126195 | Unknown | 00-All-Pharma.MS,LS | General | Room Temp 15-25°C | EA | MEDICAL-30 |  | أخرى | ROLL FOR SHARPNESS 4.5IN RED 550X14CM - 550X14CM
4228180802500 | TYVEK POUCH H2O2 ROLL 70GSM 100MMX70M | أكياس طبية | استخدام عام | 70G | عام | KMN | نشط ومتوفر | 4228180802503 |  | TYVEK POUCH H2O2 70GSM KMNTR10070 KMN | KMN2503-10 | Unknown | 00-All-Pharma.MS,LS | General | Room Temp 15-25°C | EA | MEDICAL-30 |  | أخرى | TYVEK POUCH H2O2 ROLL 70GSM 100MMX70M - 70G
4228180802600 | TYVEK POUCH H2O2 ROLL 70GSM 400MM X 70M | أكياس طبية | استخدام عام | 70G | عام | KMN | نشط ومتوفر | 4228180802603 |  | TYVEK POUCH 400MMX70M KMNTR40070 KMN | KMN2503-10 | Unknown | 00-All-Pharma.MS,LS | General | Room Temp 15-25°C | EA | MEDICAL-30 |  | أخرى | TYVEK POUCH H2O2 ROLL 70GSM 400MM X 70M - 70G
4228180802800 | TYVEK POUCH H2O2 ROLL 70GSM 300MM X 70M | أكياس طبية | استخدام عام | 70G | عام | KMN | نشط ومتوفر | 4228180802802 | 1249901310 | TYVEK POUCH 300MMX70M KMNTR30070 KMN | KMN2503-10 | Unknown | 00-All-Pharma.MS,LS | General | Room Temp 15-25°C | EA | MEDICAL-30 |  | أخرى | TYVEK POUCH H2O2 ROLL 70GSM 300MM X 70M - 70G
4228181000600 | BOWIE-DICK TEST PACK LAMINATED | مستهلكات طبية | فحوصات مختبرية |  | مختبرات | FAMOS | نشط ومتوفر | 4228181000603 | 124990034 | TEST PACK DESIGN DAILY MONITORING FAMOS | 1023250221 | HOSPB | Hospital Supplies B | MedicalSupplies | Room Temp 15-25°C | EA | MEDICAL-30 |  | أخرى | فحوصات مختبرية BOWIE-DICK TEST PACK LAMINATED
4228190200300 | STERILIZATION WRAPPING ROLL 15MMX100MM | مواد تعقيم | استخدام عام | 15 MM | تعقيم | MEDICAL | نشط ومتوفر | 4228190200301 | 137390032 | PEEL POUCH 223150/6 NATIONAL MEDICAL | 820302M018 | HOSPB | Hospital Supplies B | MedicalSupplies | Room Temp 15-25°C | EA | MEDICAL-30 |  | الوقاية والعدوى | STERILIZATION WRAPPING ROLL 15MMX100MM - 15 MM
4228190200500 | GUSSETED STERILIZATION POUCH | أكياس طبية | استخدام عام |  | تعقيم | ANQING | نشط ومتوفر | 4228190200504 | 137390035 | GUSSETED STERILIZATION YGP400600 ANQING | 1125 | HOSPB | Hospital Supplies B | MedicalSupplies | Room Temp 15-25°C | EA | MEDICAL-30 |  | الوقاية والعدوى | GUSSETED STERILIZATION POUCH
4228190201900 | WRAP SHEET NON-WOVEN SMS 80GSM | غير محدد | استخدام عام | 80G | عام | SMMP | نشط ومتوفر | 4228190201901 |  | WRAP SHEET SMS 80GSM WRAP0118 SMMP | 240417 | Unknown | 00-All-Pharma.MS,LS | General | Room Temp 15-25°C | EA | MEDICAL-30 |  | أخرى | WRAP SHEET NON-WOVEN SMS 80GSM - 80G
4228190203400 | BIOLOGICAL INDICATOR CHALLENGE PACK | مستهلكات طبية | استخدام عام |  | عام | STERIS | نشط ومتوفر | 4228190203403 | 124200052 | BIOLOGICAL INDICATOR PACK LCB049 STERIS | 20260603 | HOSPB | Hospital Supplies B | MedicalSupplies | Room Temp 15-25°C | EA | MEDICAL-30 |  | أخرى | BIOLOGICAL INDICATOR CHALLENGE PACK
4228190204200 | WRAP SHEET NON-WOVEN SMS 80GSM | مستهلكات طبية | استخدام عام | 80G | عام | WIPAK | نشط ومتوفر | 4228190204201 | 137390110 | SHTS WRAPPING SMX2140 WIPAK | 240599 | HOSPB | Hospital Supplies B | MedicalSupplies | Room Temp 15-25°C | EA | MEDICAL-30 |  | أخرى | WRAP SHEET NON-WOVEN SMS 80GSM - 80G
4228190204400 | TYVEK POUCH H2O2 ROLL 70GSM 150MM X 70M | أكياس طبية | استخدام عام | 70G | عام | DAMAD | نشط ومتوفر | 4228190204403 | 124990061 | WRAPPING FLAT 223502/3 DAMAD | 821405M034 | Unknown | 00-All-Pharma.MS,LS | General | Room Temp 15-25°C | EA | MEDICAL-30 |  | أخرى | TYVEK POUCH H2O2 ROLL 70GSM 150MM X 70M - 70G
4228190204600 | STEAM POUCH ROLL GUSS 60GSM 300X100 100M | أكياس طبية | استخدام عام | 60G | عام | MED | نشط ومتوفر | 4228190204601 | 137228659 | STERILIZ WRAPP GUSSETD ROLL NATIONAL MED | 821508M015 | Unknown | 00-All-Pharma.MS,LS | General | Room Temp 15-25°C | EA | MEDICAL-30 |  | أخرى | STEAM POUCH ROLL GUSS 60GSM 300X100 100M - 60G
4228190403200 | SELF-SEALING WITH BLUE-TINTED 4.5X9 | مستهلكات طبية | استخدام عام |  | أسنان | HUA | نشط ومتوفر | 4228190403202 | 126750126 | STERILIZATION POUCH: HN008 SHANGHAI HUA | 202410 | DNTLSP | Dental Supplies | MedicalSupplies | Room Temp 15-25°C | EA | MEDICAL-30 |  | أخرى | SELF-SEALING WITH BLUE-TINTED 4.5X9
4228190404700 | STEAM POUCH ROLL FLAT 60GSM 420MM 100M | أكياس طبية | استخدام عام | 60G | عام | KMN | نشط ومتوفر | 4228190404701 |  | STEAM POUCH 60GSM 100M KMNHR420100 KMN | KMN2503-10 | Unknown | 00-All-Pharma.MS,LS | General |  | EA | MEDICAL-30 |  | أخرى | STEAM POUCH ROLL FLAT 60GSM 420MM 100M - 60G
4228190409400 | TYVEK POUCH H2O2 ROLL 70GSM 200MM X 70M | أكياس طبية | استخدام عام | 70G | عام | KMN | نشط ومتوفر | 4228190409402 |  | TYVEK POUCH H2O2 ROLL KMNTR20070 KMN | KMN2503-10 | Unknown | 00-All-Pharma.MS,LS | General | Room Temp 15-25°C | EA | MEDICAL-30 |  | أخرى | TYVEK POUCH H2O2 ROLL 70GSM 200MM X 70M - 70G
4228190410000 | POUCH STEAM FLAT 60GSM WHITE 110X90MM | أكياس طبية | استخدام عام | 60G | عام | CIGALAH | نشط ومتوفر | 4228190410001 |  | POUCH STEAM FLAT 60GSM EA 9011 CIGALAH | 20231115 | Unknown | 00-All-Pharma.MS,LS | General | Room Temp 15-25°C | EA | MEDICAL-30 |  | أخرى | POUCH STEAM FLAT 60GSM WHITE 110X90MM - 60G
4228190410100 | POUCH STEAM FLAT 60GSM WHITE 220X120MM | أكياس طبية | استخدام عام | 60G | عام | CIGALAH | نشط ومتوفر | 4228190410101 |  | POUCH STEAM FLAT 60GSM EA 1222 CIGALAH | 20231115 | Unknown | 00-All-Pharma.MS,LS | General | Room Temp 15-25°C | EA | MEDICAL-30 |  | أخرى | POUCH STEAM FLAT 60GSM WHITE 220X120MM - 60G
4228190410600 | POUCH STEAM GUSST 60GSM WHITE | أكياس طبية | استخدام عام | 60G | عام | STERIVIC | نشط ومتوفر | 4228190410601 |  | POUCH STEAM GUSST SVGP400250 STERIVIC | 250210 | Unknown | 00-All-Pharma.MS,LS | General |  | EA | MEDICAL-30 |  | أخرى | POUCH STEAM GUSST 60GSM WHITE - 60G
4228190410700 | POUCH STEAM GUSST 60GSM WHIT | أكياس طبية | استخدام عام | 60G | عام | STERIVIC | نشط ومتوفر | 4228190410701 |  | POUCH STEAM GUSST SVGP600400 STERIVIC | 250210 | Unknown | 00-All-Pharma.MS,LS | General | Room Temp 15-25°C | EA | MEDICAL-30 |  | أخرى | POUCH STEAM GUSST 60GSM WHIT - 60G
4228190410800 | STEAM POUCH ROLL FLAT 60GSM 520MM 100M | أكياس طبية | استخدام عام | 60G | عام | KMN | نشط ومتوفر | 4228190410801 |  | STEAM POUCH ROLL FLAT KMNHR520100 KMN | KMN2509-20 | Unknown | 00-All-Pharma.MS,LS | General |  | EA | MEDICAL-30 |  | أخرى | STEAM POUCH ROLL FLAT 60GSM 520MM 100M - 60G
4228190410900 | STEAM POUCH ROLL FLAT 60GSM 300MM 100M | أكياس طبية | استخدام عام | 60G | عام | INDUSTRIAL | نشط ومتوفر | 4228190410901 |  | STEAM POUCH SSFRSTR0300X0100 INDUSTRIAL | 30062025A | Unknown | 00-All-Pharma.MS,LS | General | Room Temp 15-25°C | EA | MEDICAL-30 |  | أخرى | STEAM POUCH ROLL FLAT 60GSM 300MM 100M - 60G
4228190900300 | INK LABEL GUN 3 LINES RECORD SYSTEM | غير محدد | استخدام عام | 3 L | مختبرات | PRINTEX | نشط ومتوفر | 4228190900301 |  | INK LABEL GUN 3 LINES TAMP/3L PRINTEX | PRINT3L | Unknown | 00-All-Pharma.MS,LS | General | Room Temp 15-25°C | EA | MEDICAL-30 |  | المختبرات العامة | INK LABEL GUN 3 LINES RECORD SYSTEM - 3 L
4228191600400 | BAG AUTOCLAVE PLASTIC 30X60CM | أكياس طبية | استخدام عام | 30X60CM | عام | SAMCO | نشط ومتوفر | 4228191600401 | 785010004 | BAG AUTOCLAVE PLASTIC MDM5000 SAMCO | 50000724 | GDISP | Laboratory General Supplies | LaboratorySupplies | Room Temp 15-25°C | EA | MEDICAL-30 |  | أخرى | كيس طبي - 30X60CM
4228200100400 | TIPS ELECTROLASE BLUN DISP | غير محدد | استخدام عام |  | عام | CONMED | نشط ومتوفر | 4228200100401 |  | TIPS ELECTROLASE BLUN 71018BX CONMED | 202308245 | Unknown | 00-All-Pharma.MS,LS | General | Room Temp 15-25°C | EA | NUPCO1 |  | أخرى | TIPS ELECTROLASE BLUN DISP
4228200100500 | TIPS ELECTROLASE SHARP DISP | غير محدد | استخدام عام |  | عام | CONMED | نشط ومتوفر | 4228200100501 |  | TIPS ELECTROLASE SHARP 71008BX CONMED | 202309195 | Unknown | 00-All-Pharma.MS,LS | General | Room Temp 15-25°C | EA | NUPCO1 |  | أخرى | TIPS ELECTROLASE SHARP DISP
4228200500300 | ENDOSHEATH LENS CLEANING SYSTEM | غير محدد | استخدام عام |  | عام | MEDTRONIC | نشط ومتوفر | 4228200500306 | 139000724D | SHEATH 5PK 4MM/70DEG 1912020 MEDTRONIC | 0226434016 | Unknown | 00-All-Pharma.MS,LS | General | Room Temp 15-25°C | EA | MEDICAL-30 |  | أخرى | ENDOSHEATH LENS CLEANING SYSTEM
4229160400200 | SAW WIRE SURGICAL SMOOTH | معدات جراحية | العمليات الجراحية |  | عمليات | WATAN | نشط ومتوفر | 4229160400201 | 131001652 | GIGLI SAW WIRE SMOOTH WS-31-131-30 WATAN | 31610522 | BOSRE | Bones, and Spine bones | MedicalSupplies | Room Temp 15-25°C | EA | MEDICAL-30 |  | أخرى | العمليات الجراحية SAW WIRE SURGICAL SMOOTH
4229160600200 | CHISEL SET COMPLETE SIZES | مستهلكات طبية | استخدام عام |  | عام | WATAN | نشط ومتوفر | 4229160600202 | 131002854 | CHISEL SURGICAL WS-31-284-SET WATAN | 31710522 | BOSRE | Bones, and Spine bones | MedicalSupplies | Room Temp 15-25°C | EA | MEDICAL-30 |  | أخرى | CHISEL SET COMPLETE SIZES
4229160701500 | CURETTE SURGICAL MEDIUM SPINAL STRAIGHT | معدات جراحية | العمليات الجراحية |  | عمليات | AESCULAP | نشط ومتوفر | 4229160701501 | 131004069 | CURETTE SURGICAL FK703R AESCULAP | 4513311530 | BOSRE | Bones, and Spine bones | MedicalSupplies | Room Temp 15-25°C | EA | MEDICAL-30 |  | أخرى | العمليات الجراحية CURETTE SURGICAL MEDIUM SPINAL STRAIGHT
4229160702600 | LUCAS BONE CURETTE SS 18CM WE: 2 3 4MM | مستهلكات طبية | استخدام عام | 18 CM | أسنان | WATAN | نشط ومتوفر | 4229160702601 | 226660051 | BONE CURETTE STRT (SPOON) W-BCW-0 WATAN | 31810722 | DNTLSP | Dental Supplies | MedicalSupplies | Room Temp 15-25°C | EA | MEDICAL-30 |  | أخرى | LUCAS BONE CURETTE SS 18CM WE: 2 3 4MM - 18 CM
4229160702700 | BONE CURETTE CURVED SPOON 18CM 2 3 4MM | مستهلكات طبية | استخدام عام | 18 CM | أسنان | WATAN | نشط ومتوفر | 4229160702701 | 226660048 | BONE CURETTE CURVED (SPOON) WBCH3 WATAN | 101211224 | DNTLSP | Dental Supplies | MedicalSupplies | Room Temp 15-25°C | EA | MEDICAL-30 |  | أخرى | BONE CURETTE CURVED SPOON 18CM 2 3 4MM - 18 CM
4229160706400 | CURETTE W/ SCRAPER 14CM DISPO | غير محدد | استخدام عام | 14 CM | عام | BASTOS | نشط ومتوفر | 4229160706401 |  | ZILLION BLACK 14CM 4891501 BASTOS | 17769401A | Unknown | 00-All-Pharma.MS,LS | General |  | PC | NUPCO1 |  | أخرى | CURETTE W/ SCRAPER 14CM DISPO - 14 CM
4229160900100 | BONE NIBBLERS DOUBLE ACTION | مستهلكات طبية | استخدام عام |  | عام | WATAN | نشط ومتوفر | 4229160900102 | 131002874 | BONE NIPPER S M LWS31647SET WATAN | 211229 | BOSRE | Bones, and Spine bones | MedicalSupplies | Room Temp 15-25°C | EA | MEDICAL-30 |  | أخرى | BONE NIBBLERS DOUBLE ACTION
4229161101800 | MILLER COLBURN BONE FILE SMALL SIZE SS | مستهلكات طبية | استخدام عام |  | أسنان | WATAN | نشط ومتوفر | 4229161101801 | 226660052 | MILLER COLBURN BONE FILE WS3145501 WATAN | 22610224 | DNTLSP | Dental Supplies | MedicalSupplies | Room Temp 15-25°C | EA | MEDICAL-30 |  | أخرى | MILLER COLBURN BONE FILE SMALL SIZE SS
4229161205300 | KERRISON SURGICAL 45DEG L180MM 1MM THIN | معدات جراحية | العمليات الجراحية | 180 MM | عمليات | WATAN | نشط ومتوفر | 4229161205302 | 131004008 | RONGEUR 45DEG L180MM 1MM WS3101801 WATAN | 40910222 | BOSRE | Bones, and Spine bones | MedicalSupplies | Room Temp 15-25°C | EA | MEDICAL-30 |  | أخرى | العمليات الجراحية KERRISON SURGICAL 45DEG L180MM 1MM THIN - 180 MM
4229161206900 | RONGEUR SURGICAL L180MM 5MM BACKWARD | معدات جراحية | العمليات الجراحية | 180 MM | عمليات | ORTHOMED | نشط ومتوفر | 4229161206902 | 131013187 | RONGEUR SURG L180MM 5MM BACKW ORTHO-MED | 20222823 | BOSRE | Bones, and Spine bones | MedicalSupplies | Room Temp 15-25°C | EA | MEDICAL-30 |  | أخرى | العمليات الجراحية RONGEUR SURGICAL L180MM 5MM BACKWARD - 180 MM
4229161301000 | BLADE STRAIGHT TRACHEAL | مستهلكات مختبرية | استخدام عام |  | عام | MEDTRONIC | نشط ومتوفر | 4229161301001 | 139000548 | STRIGHT TREACHAL S 1884032 MEDTRONIC | 0219734624 | ENT | Nose, mouth, throat | MedicalSupplies | Room Temp 15-25°C | EA | MEDICAL-30 |  | الإجراءات الجراحية | BLADE STRAIGHT TRACHEAL
4229161302200 | BLADE SCALPEL CARBON/S STEEL SZ 11G | مستهلكات مختبرية | استخدام عام | 11G | عام | IND | نشط ومتوفر | 4229161302202 | 128080411 | BLADE SCALPEL SZ 11G 01811 NIRAJ IND | 241103A | HOSPC | Hospital Supplies C | MedicalSupplies | Room Temp 15-25°C | EA | MEDICAL-30 |  | الإجراءات الجراحية | BLADE SCALPEL CARBON/S STEEL SZ 11G - 11G
4229161302300 | BLADE SCALPEL CARBON/S STEEL SZ 12G | مستهلكات مختبرية | استخدام عام | 12G | عام | NINGBO | نشط ومتوفر | 4229161302304 | 128080412 | BLADE SCALPEL 12G GT04010012 NINGBO | 202410 | HOSPC | Hospital Supplies C | MedicalSupplies | Room Temp 15-25°C | EA | MEDICAL-30 |  | الإجراءات الجراحية | BLADE SCALPEL CARBON/S STEEL SZ 12G - 12G
4229161302400 | BLADE SCALPEL CARBON/S STEEL SZ 15G | مستهلكات مختبرية | استخدام عام | 15G | عام | GREETMED | نشط ومتوفر | 4229161302402 | 128080415 | BLADE SCALPEL SZ 15G GT040100 GREETMED | 250830 | HOSPC | Hospital Supplies C | MedicalSupplies | Room Temp 15-25°C | EA | MEDICAL-30 |  | الإجراءات الجراحية | BLADE SCALPEL CARBON/S STEEL SZ 15G - 15G
4229161302500 | BLADE SCALPEL CARBON/S STEEL SZ 20G | مستهلكات مختبرية | استخدام عام | 20G | عام | NINGBO | نشط ومتوفر | 4229161302504 | 128080420 | BLADE SCALPEL 20G GT04010020 NINGBO | 202410 | HOSPC | Hospital Supplies C | MedicalSupplies | Room Temp 15-25°C | EA | MEDICAL-30 |  | الإجراءات الجراحية | BLADE SCALPEL CARBON/S STEEL SZ 20G - 20G
4229161302600 | BLADE SCALPEL CARBON/S STEEL SZ 21G | مستهلكات مختبرية | استخدام عام | 21G | عام | NINGBO | نشط ومتوفر | 4229161302605 | 128080421 | BLADE SCALPEL SZ 21G GT04010021 NINGBO | 250830 | HOSPC | Hospital Supplies C | MedicalSupplies | Room Temp 15-25°C | EA | MEDICAL-30 |  | الإجراءات الجراحية | BLADE SCALPEL CARBON/S STEEL SZ 21G - 21G
4229161302700 | BLADE SCALPEL CARBON/S STEEL SZ G22 | مستهلكات مختبرية | استخدام عام |  | عام | IND | نشط ومتوفر | 4229161302702 | 128080422 | BLADE SCALPEL SZ 22G 01817 NIRAJ IND | 240703A | HOSPC | Hospital Supplies C | MedicalSupplies | Room Temp 15-25°C | EA | MEDICAL-30 |  | الإجراءات الجراحية | BLADE SCALPEL CARBON/S STEEL SZ G22
4229161302800 | BLADE SCALPEL CARBON/S STEEL SZ 10G | مستهلكات مختبرية | استخدام عام | 10G | عام | NINGBO | نشط ومتوفر | 4229161302805 | 128080410 | BLADE SCALPEL 10G GT04010010 NINGBO | 250830 | HOSPC | Hospital Supplies C | MedicalSupplies | Room Temp 15-25°C | EA | MEDICAL-30 |  | الإجراءات الجراحية | BLADE SCALPEL CARBON/S STEEL SZ 10G - 10G
4229161302900 | KNIFE SURGICAL 15DEG 3MM | معدات جراحية | العمليات الجراحية | 3 MM | عمليات | BVI | نشط ومتوفر | 4229161302901 | 128081268 | KNIFE SURGICAL 15DEG 3MM 377514 BVI | 6034411 | OPTH | Opthalmology | MedicalSupplies | Room Temp 15-25°C | EA | MEDICAL-30 |  | أخرى | العمليات الجراحية KNIFE SURGICAL 15DEG 3MM - 3 MM
4229161304100 | CLIPPER BLADE SURGICAL DISPOSABLE | مستهلكات مختبرية | العمليات الجراحية |  | عمليات | MEDLINE | نشط ومتوفر | 4229161304102 | 131999983 | CLIPPER BLADE SURGIC DYND70880 MEDLINE | 80525070002 | HOSPD | Hospital Supplies D | MedicalSupplies | Room Temp 15-25°C | EA | MEDICAL-30 |  | الإجراءات الجراحية | العمليات الجراحية CLIPPER BLADE SURGICAL
4229161306200 | DEBRIDER12NASAL CURVED BLADE4MMROTATA | مستهلكات مختبرية | استخدام عام | 4 MM | عام | ROTA | نشط ومتوفر | 4229161306201 | 139008666 | DEBRIDER 12MEDT 1884012 SMEDTRONIC 4ROTA | 0226844196 | Unknown | 00-All-Pharma.MS,LS | General | Room Temp 15-25°C | EA | MEDICAL-30 |  | الإجراءات الجراحية | DEBRIDER12NASAL CURVED BLADE4MMROTATA - 4 MM
4229161306500 | DEBRIDER12 NASAL CVD BLADE 3.5MM ROTATBL | مستهلكات مختبرية | استخدام عام | 3.5 MM | عام | MEDTRONIC | نشط ومتوفر | 4229161306501 | 112531 | DEBRIDER 12 MEDT 1883512 S MEDTRONIC | 0225207030 | Unknown | 00-All-Pharma.MS,LS | General | Room Temp 15-25°C | EA | MEDICAL-30 |  | الإجراءات الجراحية | DEBRIDER12 NASAL CVD BLADE 3.5MM ROTATBL - 3.5 MM
4229161307000 | DEBRIDER 40 NASAL BLADE 3.5 MM | مستهلكات مختبرية | استخدام عام | 3.5 MM | عام | MM | نشط ومتوفر | 4229161307001 |  | DEBRIDER 40MEDT 1883507 SMEDTRONIC 35MM | 0223456896 | Unknown | 00-All-Pharma.MS,LS | General | Room Temp 15-25°C | EA | MEDICAL-30 |  | الإجراءات الجراحية | DEBRIDER 40 NASAL BLADE 3.5 MM - 3.5 MM
4229161307100 | DEBRIDER 40 NASAL BLADE 3.5MM ROTATAL | مستهلكات مختبرية | استخدام عام | 3.5 MM | عام | MEDTRONIC | نشط ومتوفر | 4229161307101 | 139000436D | DEBRIDER 40 MEDT 1883506 S MEDTRONIC | 0224990130 | ENT | Nose, mouth, throat | MedicalSupplies | Room Temp 15-25°C | EA | MEDICAL-30 |  | الإجراءات الجراحية | DEBRIDER 40 NASAL BLADE 3.5MM ROTATAL - 3.5 MM
4229161307400 | INFERIOR TURBINATE BLADE 2.9MM ROTATABLE | مستهلكات مختبرية | استخدام عام | 2.9 MM | عام | MEDTRONIC | نشط ومتوفر | 4229161307401 | 139000449 | INFERIOR 2.9MM ROT S 1882940HR MEDTRONIC | 0224453681 | ENT | Nose, mouth, throat | MedicalSupplies | Room Temp 15-25°C | EA | MEDICAL-30 |  | الإجراءات الجراحية | INFERIOR TURBINATE BLADE 2.9MM ROTATABLE - 2.9 MM
4229161307700 | SERRATED NASAL BLADE 2.9 MM | مستهلكات مختبرية | استخدام عام | 2.9 MM | عام | STRYKER | نشط ومتوفر | 4229161307702 | 139000443 | 25MM ENT PRECISION 5290628000 STRYKER | 23086CG2 | ENT | Nose, mouth, throat | MedicalSupplies | Room Temp 15-25°C | EA | MEDICAL-30 |  | الإجراءات الجراحية | SERRATED NASAL BLADE 2.9 MM - 2.9 MM
4229161308100 | SERRATED NASAL BLADE 4MM | مستهلكات مختبرية | استخدام عام | 4 MM | عام | STRYKER | نشط ومتوفر | 4229161308102 | 139000463 | 40MM ENT PRECISION 5290645000 STRYKER | 24134CG2 | Unknown | 00-All-Pharma.MS,LS | General | Room Temp 15-25°C | EA | MEDICAL-30 |  | الإجراءات الجراحية | SERRATED NASAL BLADE 4MM - 4 MM
4229161308300 | DEBRIDER 60 CURVED BLADE3.5MM NASAL | مستهلكات مختبرية | استخدام عام | 3.5 MM | عام | MM | نشط ومتوفر | 4229161308301 | 139000419 | DEBRIDER 60MEDT 1883516 SMEDTRONIC 3.5MM | 0225370186 | ENT | Nose, mouth, throat | MedicalSupplies | Room Temp 15-25°C | EA | MEDICAL-30 |  | الإجراءات الجراحية | DEBRIDER 60 CURVED BLADE3.5MM NASAL - 3.5 MM
4229161308400 | DEBRIDER60 NASAL CVD BLADE 3.5 ROTATABLE | مستهلكات مختبرية | استخدام عام |  | عام | RO | نشط ومتوفر | 4229161308401 | 139000441D | DEBRIDER 60MEDT 1883516 SMEDTRONIC 35RO | 0224851368 | ENT | Nose, mouth, throat | MedicalSupplies | Room Temp 15-25°C | EA | MEDICAL-30 |  | الإجراءات الجراحية | DEBRIDER60 NASAL CVD BLADE 3.5 ROTATABLE
4229161308800 | DEBRIDER 90 CURVED BLADE2.9MM NASAL | مستهلكات مختبرية | استخدام عام | 2.9 MM | عام | MEDTRONIC | نشط ومتوفر | 4229161308801 | 139000417D | DEBRIDER 90 MEDT 1883519 S MEDTRONIC | 0227070132 | Unknown | 00-All-Pharma.MS,LS | General | Room Temp 15-25°C | EA | MEDICAL-30 |  | الإجراءات الجراحية | DEBRIDER 90 CURVED BLADE2.9MM NASAL - 2.9 MM
4229161309100 | TRICUT ANGLE TIP BLADE ASSORTED | مستهلكات مختبرية | العناية المركزة |  | عناية مركزة | MEDTRONIC | نشط ومتوفر | 4229161309102 | 139000552 | BLD TRACH CVD TIP 37CM 1884033 MEDTRONIC | 0225525336 | ENT | Nose, mouth, throat | MedicalSupplies | Room Temp 15-25°C | EA | MEDICAL-30 |  | الإجراءات الجراحية | العناية المركزة TRICUT ANGLE TIP BLADE ASSORTED
4229161309200 | TRICUT STRIGHT TIP BLADE ASSORTED | مستهلكات مختبرية | العناية المركزة |  | عناية مركزة | MEDTRONIC | نشط ومتوفر | 4229161309223 | 139008710 | BLD M4 TRICUT 29MM 1882904HRE MEDTRONIC | 0231294961 | ENT | Nose, mouth, throat | MedicalSupplies | Room Temp 15-25°C | EA | MEDICAL-30 |  | الإجراءات الجراحية | العناية المركزة TRICUT STRIGHT TIP BLADE ASSORTED
4229161310500 | SCRAPER SPINAL SMALL SHORT/LONG | مستهلكات طبية | استخدام عام |  | عام | AESCULAP | نشط ومتوفر | 4229161310501 | 131004059 | SCRAPER SPINAL S FK702R AESCULAP | 4513643052 | BOSRE | Bones, and Spine bones | MedicalSupplies | Room Temp 15-25°C | EA | MEDICAL-30 |  | أخرى | SCRAPER SPINAL SMALL SHORT/LONG
4229161312000 | CURVED DIAMOND BUR3.5MM HIGHSPED | غير محدد | استخدام عام | 3.5 MM | عام | MEDTRONIC | نشط ومتوفر | 4229161312001 | 139000489D | CURVED DIAMOND MEDT 1882569 S MEDTRONIC | 0225408635 | Unknown | 00-All-Pharma.MS,LS | General | Room Temp 15-25°C | EA | MEDICAL-30 |  | أخرى | CURVED DIAMOND BUR3.5MM HIGHSPED - 3.5 MM
4229161312400 | OTO FINE BURS 0.6MM BLACK FOC E700 BURS | مستهلكات طبية | استخدام عام | 0.6 MM | عام | MEDTRO | نشط ومتوفر | 4229161312401 | 139000387 | OTO FINE BURS 0.6MM BLACK 3155626 MEDTRO | 0221229471 | ENT | Nose, mouth, throat | MedicalSupplies | Room Temp 15-25°C | EA | MEDICAL-30 |  | أخرى | OTO FINE BURS 0.6MM BLACK FOC E700 BURS - 0.6 MM
4229161318000 | DEBRIDER 60 NASAL CURVE BLADE 4MM | مستهلكات مختبرية | استخدام عام | 4 MM | عام | MEDTRONIC | نشط ومتوفر | 4229161318001 | 139000439 | DEBRIDER 60 NASAL 4MM 1884016 MEDTRONIC | 0224588574 | ENT | Nose, mouth, throat | MedicalSupplies | Room Temp 15-25°C | EA | MEDICAL-30 |  | الإجراءات الجراحية | DEBRIDER 60 NASAL CURVE BLADE 4MM - 4 MM
4229161902200 | PERIOTOMES DOUBLE ENDED INSTRUMENTS KIT | مستهلكات طبية | استخدام عام |  | أسنان | WATAN | نشط ومتوفر | 4229161902201 | 126100020 | PERIOTOMES DOUBLE ENDE W-PT-KIT WATAN | 101211222 | DNTLSP | Dental Supplies | MedicalSupplies | Room Temp 15-25°C | EA | MEDICAL-30 |  | أخرى | PERIOTOMES DOUBLE ENDED INSTRUMENTS KIT
4229161902700 | OBWEGESER OSTEOTOME 15CM 3MM | مستهلكات طبية | استخدام عام | 15 CM | أسنان | WATAN | نشط ومتوفر | 4229161902701 | 226660191 | OBWEGSR OSTEOTOME 155CM WS3141804 WATAN | 101211223 | DNTLSP | Dental Supplies | MedicalSupplies | Room Temp 15-25°C | EA | MEDICAL-30 |  | أخرى | OBWEGESER OSTEOTOME 15CM 3MM - 15 CM
4229162700000 | ANTERIOR SKULL BAS CUTTING BUR4MM ANGL15 | غير محدد | استخدام عام | 4 MM | عام | MEDTRONIC | نشط ومتوفر | 4229162700001 |  | ANTERIOR SKULL MEDT 1884075 S MEDTRONIC | 0225074671 | Unknown | 00-All-Pharma.MS,LS | General | Room Temp 15-25°C | EA | MEDICAL-30 |  | أخرى | ANTERIOR SKULL BAS CUTTING BUR4MM ANGL15 - 4 MM
4229162700300 | ANTERIOR SKULL BASE DIAMOND BUR 3.2 5MM | مستهلكات طبية | استخدام عام | 5 MM | عام | MEDTRONIC | نشط ومتوفر | 4229162700305 | 139000469 | BUR 3.2 1883274HSE 1883262HS MEDTRONIC | 0222329152 | ENT | Nose, mouth, throat | MedicalSupplies | Room Temp 15-25°C | EA | MEDICAL-30 |  | أخرى | ANTERIOR SKULL BASE DIAMOND BUR 3.2 5MM - 5 MM
4229162700400 | ANTERIOR SKUL DIAMOND BUR3.2MM ANGLE15 | مستهلكات طبية | استخدام عام | 3.2 MM | عام | STORZ | نشط ومتوفر | 4229162700403 |  | ANTERIOR SKULL 41305DN KARL STORZ | RM01 | ENT | Nose, mouth, throat | MedicalSupplies | Room Temp 15-25°C | EA | MEDICAL-30 |  | أخرى | ANTERIOR SKUL DIAMOND BUR3.2MM ANGLE15 - 3.2 MM
4229162711700 | ROUND CUTTING BUR SZ 3MM EXTENDED LENGH | مستهلكات طبية | استخدام عام | 3 MM | عام | MEDTRONIC | نشط ومتوفر | 4229162711701 | 139000206 | ROUND CUTTING MEDT 3112974 S MEDTRONIC | 0218540529 | ENT | Nose, mouth, throat | MedicalSupplies | Room Temp 15-25°C | EA | MEDICAL-30 |  | أخرى | ROUND CUTTING BUR SZ 3MM EXTENDED LENGH - 3 MM
4229162712000 | ROUND CUTTING BUR SZ 4MM STANDARD LENGH | مستهلكات طبية | استخدام عام | 4 MM | عام | MEDTRONIC | نشط ومتوفر | 4229162712001 | 139000199 | ROUND CUTTING MEDT 3114406 S MEDTRONIC | 219564381 | ENT | Nose, mouth, throat | MedicalSupplies | Room Temp 15-25°C | EA | MEDICAL-30 |  | أخرى | ROUND CUTTING BUR SZ 4MM STANDARD LENGH - 4 MM
4229162712300 | ROUND CUTTING BUR 0.5MM EXTENDED LENGH | مستهلكات طبية | استخدام عام | 0.5 MM | عام | MEDTRONIC | نشط ومتوفر | 4229162712301 | 139000195D | ROUND CUTTING MEDT 3114058 S MEDTRONIC | 0225258241 | ENT | Nose, mouth, throat | MedicalSupplies | Room Temp 15-25°C | EA | MEDICAL-30 |  | أخرى | ROUND CUTTING BUR 0.5MM EXTENDED LENGH - 0.5 MM
4229162712700 | ROUND BUR CUTTING HIGHSPEED 3.2MM | مستهلكات طبية | استخدام عام | 3.2 MM | عام | MEDTRONIC | نشط ومتوفر | 4229162712701 | 139000208 | ROUND BUR MEDT 1883262 S MEDTRONIC | 0219698902 | ENT | Nose, mouth, throat | MedicalSupplies | Room Temp 15-25°C | EA | MEDICAL-30 |  | أخرى | ROUND BUR CUTTING HIGHSPEED 3.2MM - 3.2 MM
4229162718200 | DENTAL TREPHINE BUR GRADED ASSORTED | مستلزمات الأسنان | استخدام عام |  | أسنان | GEBRUDER | نشط ومتوفر | 4229162718201 | 226660379 | DENTAL TRPHINE BUR 380320307 GEBRUDER | 00391007 | DNTLSP | Dental Supplies | MedicalSupplies | Room Temp 15-25°C | EA | MEDICAL-30 |  | أخرى | DENTAL TREPHINE BUR GRADED ASSORTED
4229162729200 | BUR SURGICAL DIA0.75MM BLACK | معدات جراحية | العمليات الجراحية | 0.75 MM | عمليات | MEDTRONIC | نشط ومتوفر | 4229162729201 | 139000388 | BUR SURGICAL DIA0.75MM BLACK MEDTRONIC | 0222008776 | ENT | Nose, mouth, throat | MedicalSupplies | Room Temp 15-25°C | EA | MEDICAL-30 |  | أخرى | العمليات الجراحية BUR SURGICAL DIA0.75MM BLACK - 0.75 MM
4229170102200 | TWIST DRILL FOR MICRO PLATES 1.0MM | مستهلكات طبية | استخدام عام | 1.0 MM | أسنان | GEBRUDER | نشط ومتوفر | 4229170102201 | 226660817 | TWIST DRILL MICRO PLATES 1.0MM GEBRUDER | 33544782 | DNTLSP | Dental Supplies | MedicalSupplies | Room Temp 15-25°C | EA | MEDICAL-30 |  | أخرى | TWIST DRILL FOR MICRO PLATES 1.0MM - 1.0 MM
4229170102300 | TWIST DRILL RESORBABLE PLATES ASSORTED | مستهلكات طبية | استخدام عام |  | أسنان | GEBRUDER | نشط ومتوفر | 4229170102301 | 226660820 | TWIST DRILL RESORB 525160507 GEBRUDER | 33572257 | DNTLSP | Dental Supplies | MedicalSupplies | Room Temp 15-25°C | EA | MEDICAL-30 |  | أخرى | TWIST DRILL RESORBABLE PLATES ASSORTED
4229170102400 | TWIST DRILL FOR RECONSTRUCTION PLATES | مستهلكات طبية | استخدام عام |  | أسنان | MARTIN | نشط ومتوفر | 4229170102402 | 226660123 | TWIST DRILL 50-022-01-07 MARTIN | 33509151 | DNTLSP | Dental Supplies | MedicalSupplies | Room Temp 15-25°C | EA | MEDICAL-30 |  | أخرى | TWIST DRILL FOR RECONSTRUCTION PLATES
4229170102500 | TWIST DRILL FOR MINI PLATES 1.3 1.5MM | مستهلكات طبية | استخدام عام | 1.5 MM | أسنان | GEBRUDER | نشط ومتوفر | 4229170102501 | 226660819 | TWIST DRILL FOR MINI PLATES GEBRUDER | 33537767 | DNTLSP | Dental Supplies | MedicalSupplies | Room Temp 15-25°C | EA | MEDICAL-30 |  | أخرى | TWIST DRILL FOR MINI PLATES 1.3 1.5MM - 1.5 MM
4229171000000 | AMNIOTIC HOOK PLASTIC DISPOSABLE STR | مستهلكات طبية | استخدام عام |  | عام | MAIS | نشط ومتوفر | 4229171000001 | 130990200 | AMNIOTIC HOOK SAUDI 0200000 MAIS | 250811 | HOSPA | Hospital Supplies A | MedicalSupplies | Room Temp 15-25°C | EA | MEDICAL-30 |  | أخرى | AMNIOTIC HOOK PLASTIC STR
4229180002400 | FORCEPS ADSON NON-TOOTHED 12 CM DISPO | معدات جراحية | استخدام عام | 12 CM | عام | BASTOS | نشط ومتوفر | 4229180002401 |  | ZILLION BLACK FCPS 12CM 4891504 BASTOS | 17769501A | Unknown | 00-All-Pharma.MS,LS | General |  | PC | NUPCO1 |  | الإجراءات الجراحية | FORCEPS ADSON NON-TOOTHED 12 CM DISPO - 12 CM
4229180002500 | FORCEPS DISSECTING 14 CM DISPO | معدات جراحية | استخدام عام | 14 CM | عام | BASTOS | نشط ومتوفر | 4229180002501 |  | ZILIO BLK FCP DISSECT 14 4891509 BASTOS | 17769801A | Unknown | 00-All-Pharma.MS,LS | General |  | PC | NUPCO1 |  | الإجراءات الجراحية | FORCEPS DISSECTING 14 CM DISPO - 14 CM
4229180002600 | FORCEPS HALSTED MOSQUITO STR 12 CM DISPO | معدات جراحية | استخدام عام | 12 CM | عام | BASTOS | نشط ومتوفر | 4229180002601 |  | ZILLION BLACK HALSTED 12 4891506 BASTOS | 17769601A | Unknown | 00-All-Pharma.MS,LS | General |  | PC | NUPCO1 |  | الإجراءات الجراحية | FORCEPS HALSTED MOSQUITO STR 12 CM DISPO - 12 CM
4229180002700 | FORCEPS IRIS NON-TOOTHED 12 CM DISPO | معدات جراحية | استخدام عام | 12 CM | عام | BASTOS | نشط ومتوفر | 4229180002701 |  | ZILION BLK FCP IRIS 12CM 4891518 BASTOS | 17770101A | Unknown | 00-All-Pharma.MS,LS | General |  | PC | NUPCO1 |  | الإجراءات الجراحية | FORCEPS IRIS NON-TOOTHED 12 CM DISPO - 12 CM
4229180002800 | FORCEPS KELLY STRAIGHT 14 CM DISPO | معدات جراحية | استخدام عام | 14 CM | عام | BASTOS | نشط ومتوفر | 4229180002801 |  | ZILLION FORCP KELLY 14CM 4891512 BASTOS | 17770001A | Unknown | 00-All-Pharma.MS,LS | General |  | PC | NUPCO1 |  | الإجراءات الجراحية | FORCEPS KELLY STRAIGHT 14 CM DISPO - 14 CM
4229180002900 | FORCEPS KOCHER STRAIGHT 16 CM DISPO | معدات جراحية | استخدام عام | 16 CM | عام | BASTOS | نشط ومتوفر | 4229180002901 |  | ZILIO BLK FCP KOCHR 16CM 4891522 BASTOS | 17770401A | Unknown | 00-All-Pharma.MS,LS | General |  | PC | NUPCO1 |  | الإجراءات الجراحية | FORCEPS KOCHER STRAIGHT 16 CM DISPO - 16 CM
4229180003000 | FORCEPS PEAN STR 14 CM DISPO | معدات جراحية | استخدام عام | 14 CM | عام | BASTOS | نشط ومتوفر | 4229180003001 |  | ZILLION FORCEP PEAN 14CM 4891510 BASTOS | 17769901A | Unknown | 00-All-Pharma.MS,LS | General |  | PC | NUPCO1 |  | الإجراءات الجراحية | FORCEPS PEAN STR 14 CM DISPO - 14 CM
4229180003100 | FORCEPS ROCHESTER-PEAN STR 16 CM DISPO | معدات جراحية | استخدام عام | 16 CM | عام | BASTOS | نشط ومتوفر | 4229180003101 |  | ZILIO BLK FCP ROCHSTR 16 4891524 BASTOS | 17770501A | Unknown | 00-All-Pharma.MS,LS | General |  | PC | NUPCO1 |  | الإجراءات الجراحية | FORCEPS ROCHESTER-PEAN STR 16 CM DISPO - 16 CM
4229180003200 | FORCEPS SPONGE STRAIGHT 20 CM DISPO | ضمادات وشاش | استخدام عام | 20 CM | عام | BASTOS | نشط ومتوفر | 4229180003201 |  | ZILION BLK FCP SPONG 20 4891534 BASTOS | 17770701A | Unknown | 00-All-Pharma.MS,LS | General |  | PC | NUPCO1 |  | الإجراءات الجراحية | FORCEPS SPONGE STRAIGHT 20 CM DISPO - 20 CM
4229180003300 | FORCEPS TISSUE TOOTHED 14 CM DISPO | معدات جراحية | استخدام عام | 14 CM | عام | BASTOS | نشط ومتوفر | 4229180003301 |  | ZILION BLK FCPS TOOTH 14 4891508 BASTOS | 17769701A | Unknown | 00-All-Pharma.MS,LS | General |  | PC | NUPCO1 |  | الإجراءات الجراحية | FORCEPS TISSUE TOOTHED 14 CM DISPO - 14 CM
4229180200100 | FORCEPS SURGICAL 0.38MM 105MM | معدات جراحية | العمليات الجراحية | 0.38 MM | عمليات | APPASAMY | نشط ومتوفر | 4229180200103 | 128085044 | BARRAQUER COLIBRI AA 3030 APPASAMY | F2051 | OPTH | Opthalmology | MedicalSupplies | Room Temp 15-25°C | EA | MEDICAL-30 |  | الإجراءات الجراحية | العمليات الجراحية FORCEPS SURGICAL 0.38MM 105MM - 0.38 MM
4229180200200 | FORCEPS SURGICAL 114MM | معدات جراحية | العمليات الجراحية | 114 MM | عمليات | APPASAMY | نشط ومتوفر | 4229180200202 | 128085208 | JEWELERS FORCEPS 114MM AA 3885 APPASAMY | F2087 | OPTH | Opthalmology | MedicalSupplies | Room Temp 15-25°C | EA | MEDICAL-30 |  | الإجراءات الجراحية | العمليات الجراحية FORCEPS SURGICAL 114MM - 114 MM
4229180201900 | FORCEPS SURGICAL INCISION 1.8ML | معدات جراحية | العمليات الجراحية | 1.8 ML | عمليات | SA | نشط ومتوفر | 4229180201902 | 128085274 | FORCEPS SURG INCISN 1.8ML 17237 MORIA SA | 4223636 | OPTH | Opthalmology | MedicalSupplies | Room Temp 15-25°C | EA | MEDICAL-30 |  | الإجراءات الجراحية | العمليات الجراحية FORCEPS SURGICAL INCISION 1.8ML - 1.8 ML
4229180203400 | DINGMAN BONE HOLDING FORCEPS 19CM | معدات جراحية | استخدام عام | 19 CM | أسنان | MED | نشط ومتوفر | 4229180203402 | 226660232 | SURGICAL DINGMAN 28084019 BEDAYA MED | BM00787 | DNTLSP | Dental Supplies | MedicalSupplies | Room Temp 15-25°C | EA | MEDICAL-30 |  | الإجراءات الجراحية | DINGMAN BONE HOLDING FORCEPS 19CM - 19 CM
4229180205200 | MICROFCPS SURGICAL 20GA 0.9MM ILM ECKARD | معدات جراحية | العمليات الجراحية | 20G | عمليات | DORC | نشط ومتوفر | 4229180205202 | 128085278 | MICROFORCEP SURG 20GA 0.9MM 1286.WD DORC | 2000437663 | OPTH | Opthalmology | MedicalSupplies | Room Temp 15-25°C | EA | MEDICAL-30 |  | أخرى | العمليات الجراحية MICROFCPS SURGICAL 20GA 0.9MM ILM ECKARD - 20G
4229180205600 | FORCEPS SURGICAL L5.5 IN | معدات جراحية | العمليات الجراحية |  | عمليات | SURGICAL | نشط ومتوفر | 4229180205601 | 233902206 | FORCEPS SURGICAL L5.5 IN NOVO SURGICAL | 999 | ILMEG | Medical Machines | MedicalSupplies | Room Temp 15-25°C | EA | MEDICAL-30 |  | الإجراءات الجراحية | العمليات الجراحية FORCEPS SURGICAL L5.5 IN
4229180206700 | FORCEPS SURGICAL L8 IN | معدات جراحية | العمليات الجراحية |  | عمليات | SURGICAL | نشط ومتوفر | 4229180206701 |  | FORCEPS SURGICAL L8 IN NOVO SURGICAL | 4506119401 | ILMEG | Medical Machines | MedicalSupplies | Room Temp 15-25°C | EA | MEDICAL-30 |  | الإجراءات الجراحية | العمليات الجراحية FORCEPS SURGICAL L8 IN
4229180207000 | FORCEPS SURGICAL TISSUE BRAWN | معدات جراحية | العمليات الجراحية |  | عمليات | SURGCL | نشط ومتوفر | 4229180207001 |  | FORCEPS SURGCAL TISSUE BRAWN NOVO SURGCL | 15/737 | ILMEG | Medical Machines | MedicalSupplies | Room Temp 15-25°C | EA | MEDICAL-30 |  | الإجراءات الجراحية | العمليات الجراحية FORCEPS SURGICAL TISSUE BRAWN
4229180207500 | FORCEPS SURGICAL ANGLED GERALD | معدات جراحية | العمليات الجراحية |  | عمليات | NOVO | نشط ومتوفر | 4229180207501 |  | FORCEPS SURGICAL ANGLED GERALD NOVO | 15/754 | ILMEG | Medical Machines | MedicalSupplies | Room Temp 15-25°C | EA | MEDICAL-30 |  | الإجراءات الجراحية | العمليات الجراحية FORCEPS SURGICAL ANGLED GERALD
4229180207600 | FORCEPS SURGICAL STRAIGHT GERALD | معدات جراحية | العمليات الجراحية |  | عمليات | NOVO | نشط ومتوفر | 4229180207601 | 233902207 | FORCEPS SURGICAL ANGLED GERALD NOVO | 999 | ILMEG | Medical Machines | MedicalSupplies | Room Temp 15-25°C | EA | MEDICAL-30 |  | الإجراءات الجراحية | العمليات الجراحية FORCEPS SURGICAL STRAIGHT GERALD
4229180208400 | FORCEPS SURGICAL POTTS SMITH | معدات جراحية | العمليات الجراحية |  | عمليات | SURGCL | نشط ومتوفر | 4229180208401 |  | FORCEPS SURGICAL POTTS-SMITH NOVO SURGCL | 4506119401 | ILMEG | Medical Machines | MedicalSupplies | Room Temp 15-25°C | EA | MEDICAL-30 |  | الإجراءات الجراحية | العمليات الجراحية FORCEPS SURGICAL POTTS SMITH
4229180208500 | FORCEPS SURGICAL 9IN CURVED | معدات جراحية | العمليات الجراحية |  | عمليات | INTEGRA | نشط ومتوفر | 4229180208501 | 233902226 | FORCEPS SURGICAL 9IN CURVED INTEGRA | 4901 | ILMEG | Medical Machines | MedicalSupplies | Room Temp 15-25°C | EA | MEDICAL-30 |  | الإجراءات الجراحية | العمليات الجراحية FORCEPS SURGICAL 9IN CURVED
4229180208900 | FORCEPS SURGICAL TOOTHY TISSUES | معدات جراحية | العمليات الجراحية |  | عمليات | NOVO | نشط ومتوفر | 4229180208901 |  | FORCEPS SURGICAL TOOTHY TISSUES NOVO | 5795 | ILMEG | Medical Machines | MedicalSupplies | Room Temp 15-25°C | EA | MEDICAL-30 |  | الإجراءات الجراحية | العمليات الجراحية FORCEPS SURGICAL TOOTHY TISSUES
4229180209100 | FORCEPS SURGICAL TITANIUM | معدات جراحية | العمليات الجراحية |  | عمليات | SURGICAL | نشط ومتوفر | 4229180209101 |  | FORCEPS SURGICAL TITANIUM NOVO SURGICAL | 52073457 | ILMEG | Medical Machines | MedicalSupplies | Room Temp 15-25°C | EA | MEDICAL-30 |  | الإجراءات الجراحية | العمليات الجراحية FORCEPS SURGICAL TITANIUM
4229180209200 | FORCEPS SURGICAL 9IN SPONGE | ضمادات وشاش | العمليات الجراحية |  | عمليات | SURGCAL | نشط ومتوفر | 4229180209201 |  | FORCEPS SURGICAL 9IN SPONGE NOVO SURGCAL | 5827 | ILMEG | Medical Machines | MedicalSupplies | Room Temp 15-25°C | EA | MEDICAL-30 |  | الإجراءات الجراحية | العمليات الجراحية FORCEPS SURGICAL 9IN SPONGE
4229180209600 | FORCEPS SURGICAL STRAIGHT | معدات جراحية | العمليات الجراحية |  | عمليات | NOVO | نشط ومتوفر | 4229180209601 | 233902224 | FORCEPS SURGICAL STRAIGHT INTESTINE NOVO | 5319 | ILMEG | Medical Machines | MedicalSupplies | Room Temp 15-25°C | EA | MEDICAL-30 |  | الإجراءات الجراحية | العمليات الجراحية FORCEPS SURGICAL STRAIGHT
4229180209800 | CLAMP SURGICAL CURVED INTESTINE | معدات جراحية | فحوصات مختبرية |  | مختبرات, عمليات | NOVO | نشط ومتوفر | 4229180209801 | 233902223 | CLAMP SURGICAL CURVED INTESTINE NOVO | 24072019 | ILMEG | Medical Machines | MedicalSupplies | Room Temp 15-25°C | EA | MEDICAL-30 |  | أخرى | فحوصات مختبرية CLAMP SURGICAL CURVED INTESTINE
4229180210300 | CLIP SURGICAL ANGLED HEMOSTATIC | معدات جراحية | العمليات الجراحية |  | عمليات | NOVO | نشط ومتوفر | 4229180210301 | 233902215 | CLIP SURGICAL ANGLD HEMOSTAT GEMINI NOVO | 1243120 | ILMEG | Medical Machines | MedicalSupplies | Room Temp 15-25°C | EA | MEDICAL-30 |  | أخرى | العمليات الجراحية CLIP SURGICAL ANGLED HEMOSTATIC
4229180212300 | MICRO HALSTEAD HEMOSTATIC FORCEPS 12.5CM | معدات جراحية | استخدام عام | 12.5 CM | أسنان | WATAN | نشط ومتوفر | 4229180212301 | 226660112 | MICROHALSTEAD HEMO FORCEP WHHMS125 WATAN | 20611221 | DNTLSP | Dental Supplies | MedicalSupplies | Room Temp 15-25°C | EA | MEDICAL-30 |  | الإجراءات الجراحية | MICRO HALSTEAD HEMOSTATIC FORCEPS 12.5CM - 12.5 CM
4229180212400 | FORCEPS SURGICAL 7 1/2IN ADSON BAY | معدات جراحية | العمليات الجراحية |  | عمليات | NOVO | نشط ومتوفر | 4229180212401 |  | FORCEPS SURGICAL 7 1/2IN ADSON BAY NOVO |  | ILMEG | Medical Machines | MedicalSupplies | Room Temp 15-25°C | EA | MEDICAL-30 |  | الإجراءات الجراحية | العمليات الجراحية FORCEPS SURGICAL 7 1/2IN ADSON BAY
4229180212500 | FORCEPS SURGICAL 7 1/4IN CUSHING BAY | معدات جراحية | العمليات الجراحية |  | عمليات | NOVO | نشط ومتوفر | 4229180212501 | 233902205 | FORCEPS SURGCAL 7 1/4IN CUSHING BAY NOVO | 15/747 | ILMEG | Medical Machines | MedicalSupplies | Room Temp 15-25°C | EA | MEDICAL-30 |  | الإجراءات الجراحية | العمليات الجراحية FORCEPS SURGICAL 7 1/4IN CUSHING BAY
4229180215400 | DOYEN CLAMP STRAIGHT 9IN INTESTINAL | مستهلكات طبية | فحوصات مختبرية |  | مختبرات | NOVO | نشط ومتوفر | 4229180215401 |  | DOYEN CLAMP STRAIGHT 9IN INTESTINAL NOVO | 6114 | ILMEG | Medical Machines | MedicalSupplies | Room Temp 15-25°C | EA | MEDICAL-30 |  | أخرى | فحوصات مختبرية DOYEN CLAMP STRAIGHT 9IN INTESTINAL
4229180218700 | CLIP SCALP HEMOSTATIC NON BULKY | مستهلكات طبية | استخدام عام |  | عام | JJ | نشط ومتوفر | 4229180218701 | 124310389 | CLIP SCALP HEMO NON BULKY 201037 J.J | 6212618 | HOSPC | Hospital Supplies C | MedicalSupplies | Room Temp 15-25°C | EA | MEDICAL-30 |  | أخرى | CLIP SCALP HEMOSTATIC NON BULKY
4229180400500 | DEVICE CIRCUMCISION PLASTIC 1.5CM | غير محدد | استخدام عام | 1.5 CM | عام | SMMP | نشط ومتوفر | 4229180400501 |  | DEVICE CIRCUMCISION 15CM 4911500 SMMP | 241207 | Unknown | 00-All-Pharma.MS,LS | General | Room Temp 15-25°C | EA | MEDICAL-30 |  | أخرى | DEVICE CIRCUMCISION PLASTIC 1.5CM - 1.5 CM
4229180400700 | CIRCUMCISION PLASTIC 1.7CM DISP STER | غير محدد | استخدام عام | 1.7 CM | عام | SMMP | نشط ومتوفر | 4229180400701 |  | CIRCUMCISION 17CM 4911700 SMMP | 241207 | Unknown | 00-All-Pharma.MS,LS | General | Room Temp 15-25°C | EA | MEDICAL-30 |  | أخرى | CIRCUMCISION PLASTIC 1.7CM DISP STER - 1.7 CM
4229210200000 | MUCOUS EXTRACTOR 20 30ML FG 10 | مستهلكات طبية | استخدام عام | 30 ML | عام | MAIS | نشط ومتوفر | 4229210200001 | 124200090 | MUCOUS EXTRACTOR 3711050 SAUDI MAIS | 240727 | HOSPD | Hospital Supplies D | MedicalSupplies | Room Temp 15-25°C | EA | MEDICAL-30 |  | أخرى | MUCOUS EXTRACTOR 20 30ML FG 10 - 30 ML
4229210200100 | MUCOUS EXTRACTOR 20 30ML FG 12 | مستهلكات طبية | استخدام عام | 30 ML | عام | MEDICAL | نشط ومتوفر | 4229210200101 | 124200091 | MUCOUS JM-C2712-NR JAMJOOM MEDICAL | 334627 | HOSPD | Hospital Supplies D | MedicalSupplies | Room Temp 15-25°C | EA | MEDICAL-30 |  | أخرى | MUCOUS EXTRACTOR 20 30ML FG 12 - 30 ML
4229210200200 | MUCOUS EXTRACT NONRETURN VALV20 30ML 14F | مستهلكات طبية | استخدام عام | 30 ML | عام | SMMP | نشط ومتوفر | 4229210200203 | 124200092 | MUCOUS EXTRACT 2030ML 14F 3711450 SMMP | 251120 | HOSPD | Hospital Supplies D | MedicalSupplies | Room Temp 15-25°C | EA | MEDICAL-30 |  | أخرى | MUCOUS EXTRACT NONRETURN VALV20 30ML 14F - 30 ML
4229230300100 | PLIERS SURGICAL POWER GRIP | معدات جراحية | العمليات الجراحية |  | عمليات | WATAN | نشط ومتوفر | 4229230300102 | 131002888 | PLIERS POWER GRIP WS-31-849-SET WATAN | 42110623 | BOSRE | Bones, and Spine bones | MedicalSupplies | Room Temp 15-25°C | EA | MEDICAL-30 |  | أخرى | العمليات الجراحية PLIERS SURGICAL POWER GRIP
4229230300500 | WIRE BENDING PLIER SET | مستهلكات طبية | استخدام عام |  | أسنان | MEDICAL | نشط ومتوفر | 4229230300502 | 226730438 | WIRE BENDING W-ORP-SET WATAN MEDICAL | 22810424 | DNTLSP | Dental Supplies | MedicalSupplies | Room Temp 15-25°C | EA | MEDICAL-30 |  | أخرى | WIRE BENDING PLIER SET
4229230600200 | WIRE HOLDING FORCEPS TC BLADE 20CM | مستهلكات مختبرية | استخدام عام | 20 CM | عام | KOHLER | نشط ومتوفر | 4229230600204 | 226660029 | WIRE HOLDING FORCEPS TC 6224 KOHLER | 2426 | ILMEG | Medical Machines | MedicalSupplies | Room Temp 15-25°C | EA | MEDICAL-30 |  | الإجراءات الجراحية | WIRE HOLDING FORCEPS TC BLADE 20CM - 20 CM
4229240100200 | TAP SURGICAL DIA2.7MM | معدات جراحية | العمليات الجراحية | 2.7 MM | عمليات | STRYKER | نشط ومتوفر | 4229240100202 | 131002927 | TAP SURGICAL DIA2.7MM 60-25326 STRYKER | 6000094242 | BOSRE | Bones, and Spine bones | MedicalSupplies | Room Temp 15-25°C | EA | MEDICAL-30 |  | أخرى | العمليات الجراحية TAP SURGICAL DIA2.7MM - 2.7 MM
4229240100600 | TAP BONE CANNULATED FOR 3.5MM SCREW | إبر وقسطرات | استخدام عام | 3.5 MM | عام | STRYKER | نشط ومتوفر | 4229240100601 | 131003071 | TAP BONE CANNU 3.5 702454 STRYKER | 30357H | BOSRE | Bones, and Spine bones | MedicalSupplies | Room Temp 15-25°C | EA | MEDICAL-30 |  | الحقن والتسريب | كانيولا وريدية
4229240200800 | SCREW DRIVERS 1.5 MM 2.0 MM 2.7MM | مستهلكات طبية | الحقن الوريدي | 1.5 MM | عام | STRYKER | نشط ومتوفر | 4229240200802 | 131000038 | SCREW DRIVERS 1.5MM 2.0 MM 2.7MM STRYKER | 1000498461 | BOSRE | Bones, and Spine bones | MedicalSupplies | Room Temp 15-25°C | EA | MEDICAL-30 |  | أخرى | الحقن الوريدي SCREW DRIVERS 1.5 MM 2.0 MM 2.7MM - 1.5 MM
4229240200900 | SCREW DRIVERS 3.5 MM HEXA HEAD ORTHOPE | مستهلكات طبية | الحقن الوريدي | 3.5 MM | عام | STRYKER | نشط ومتوفر | 4229240200904 | 131002890 | SCREW DRIVERS 3.5 MM 702485 STRYKER | 29739K | BOSRE | Bones, and Spine bones | MedicalSupplies | Room Temp 15-25°C | EA | MEDICAL-30 |  | أخرى | الحقن الوريدي SCREW DRIVERS 3.5 MM HEXA HEAD ORTHOPE - 3.5 MM
4229240201000 | DRIVER SURGICAL DIA3.5MM WITH 131003495 | معدات جراحية | الحقن الوريدي | 3.5 MM | عمليات | STRYKER | نشط ومتوفر | 4229240201002 | 131002891 | DRIVER SURG DIA3.5MM 702854 STRYKER | 30823K | BOSRE | Bones, and Spine bones | MedicalSupplies | Room Temp 15-25°C | EA | MEDICAL-30 |  | أخرى | الحقن الوريدي DRIVER SURGICAL DIA3.5MM WITH 131003495 - 3.5 MM
4229240201600 | TITANIUM SCREW DRIVER FOR DISTRACTORS | مستهلكات طبية | الحقن الوريدي |  | أسنان | GEBRUDER | نشط ومتوفر | 4229240201601 | 226660809 | TI SCREWDRIVR DISTRAC 254941307 GEBRUDER | KGF | DNTLSP | Dental Supplies | MedicalSupplies | Room Temp 15-25°C | EA | MEDICAL-30 |  | أخرى | الحقن الوريدي TITANIUM SCREW DRIVER FOR DISTRACTORS
4229250200100 | HAMMER ALL METAL X S S M L AND XL | مستهلكات طبية | استخدام عام |  | عام | WATAN | نشط ومتوفر | 4229250200102 | 131002881 | HAMMER METAL X S S M L WS3121600 WATAN | 22810424 | BOSRE | Bones, and Spine bones | MedicalSupplies | Room Temp 15-25°C | EA | MEDICAL-30 |  | أخرى | HAMMER ALL METAL X S S M L AND XL
4229250300000 | SET IMPACTOR SURGICAL | معدات جراحية | العمليات الجراحية |  | عمليات | AESCULAP | نشط ومتوفر | 4229250300001 | 131002882 | SET IMPAC SET ( SEE REMARKS ) AESCULAP | 4513352422 | BOSRE | Bones, and Spine bones | MedicalSupplies | Room Temp 15-25°C | EA | MEDICAL-30 |  | أخرى | العمليات الجراحية SET IMPACTOR SURGICAL
4229260301500 | BOWMAN LACRIMAL PROBES SET DIFFERENT SZ | مستهلكات طبية | استخدام عام |  | أسنان | WATAN | نشط ومتوفر | 4229260301501 | 226660243 | BOWMAN PROBES DIFF SZ WS0060900 WATAN | 101211222 | DNTLSP | Dental Supplies | MedicalSupplies | Room Temp 15-25°C | EA | MEDICAL-30 |  | أخرى | BOWMAN LACRIMAL PROBES SET DIFFERENT SZ
4229270100000 | SYSTEM DISSECTOR COMBINATION | مستهلكات طبية | استخدام عام |  | عام | MED | نشط ومتوفر | 4229270100002 | 128080476 | SYSTEM DISSECTOR SURG C0H11 APPLIED MED | 1462773 | HOSPC | Hospital Supplies C | MedicalSupplies | Room Temp 15-25°C | EA | MEDICAL-30 |  | أخرى | SYSTEM DISSECTOR COMBINATION
4229270200000 | FREER DISSECTOR PERIO ELEVATOR 19.5CM | مستهلكات طبية | استخدام عام | 19.5 CM | أسنان | WATAN | نشط ومتوفر | 4229270200003 |  | ELEVATOR SURG 195CM WS17657SET WATAN | 42110623 | DNTLSP | Dental Supplies | MedicalSupplies | Room Temp 15-25°C | EA | MEDICAL-30 |  | أخرى | FREER DISSECTOR PERIO ELEVATOR 19.5CM - 19.5 CM
4229270200200 | OBWEGESER PERIOSTEAL ELEVATOR STR | مستهلكات طبية | استخدام عام |  | أسنان | MED | نشط ومتوفر | 4229270200202 | 226660842 | SURGICAL OBWEGESER 200-016 BEDAYA MED | BM00173 | DNTLSP | Dental Supplies | MedicalSupplies | Room Temp 15-25°C | EA | MEDICAL-30 |  | أخرى | OBWEGESER PERIOSTEAL ELEVATOR STR
4229290000100 | SUTURE POLYDIOXANON 6/0 13 3/8 DBL 70- | غير محدد | استخدام عام |  | عام | JNJ | نشط ومتوفر | 4229290000101 |  | PDS PLUS 60 13MM 38VIOLET PDP1721H JNJ | 10415X | Unknown | 00-All-Pharma.MS,LS | General | Room Temp 15-25°C | DZ | MEDICAL-30 |  | العناية بالجروح | SUTURE POLYDIOXANON 6/0 13 3/8 DBL 70-
4229290000500 | SUTURE LAPRASCOP POLYGLACTIN 2/0 | مستهلكات طبية | استخدام عام |  | عام | COVIDIEN | نشط ومتوفر | 4229290000501 | 131999900 | SUTURE BRAIDED 2 DEL SYS EL20-L COVIDIEN | J3A1593Y | HOSPC | Hospital Supplies C | MedicalSupplies | Room Temp 15-25°C | DZ | MEDICAL-30 |  | العناية بالجروح | SUTURE LAPRASCOP POLYGLACTIN 2/0
4229290000800 | SUTUR POLYDIOXANON 4/0 1/2 ROU 45-50 | غير محدد | استخدام عام |  | عام | JNJ | نشط ومتوفر | 4229290000801 |  | PDS PLUS SUTURE POLYDIOX 4 PDP9102H JNJ | 102JRJ | Unknown | 00-All-Pharma.MS,LS | General | Room Temp 15-25°C | DZ | MEDICAL-30 |  | أخرى | SUTUR POLYDIOXANON 4/0 1/2 ROU 45-50
4229290000900 | SUTURE POLYDIOXANON 3/0 1/2 TAPER 70 | مستهلكات عامة | استخدام عام |  | عام | JNJ | نشط ومتوفر | 4229290000901 |  | PDS PLUS 30 25MM 12 CIRCLE PDP316H JNJ | 1039QU | Unknown | 00-All-Pharma.MS,LS | General | Room Temp 15-25°C | DZ | MEDICAL-30 |  | العناية بالجروح | SUTURE POLYDIOXANON 3/0 1/2 TAPER 70
4229290001200 | SUTURE POLYGLACT 0 40 1/2 TAP 70-75 VIO | غير محدد | استخدام عام |  | عام | JNJ | نشط ومتوفر | 4229290001201 |  | VICRYL PLUS ANTI 0 40MM 12 VCP352H JNJ | XABBPLJ0 | Unknown | 00-All-Pharma.MS,LS | General | Room Temp 15-25°C | DZ | MEDICAL-30 |  | العناية بالجروح | SUTURE POLYGLACT 0 40 1/2 TAP 70-75 VIO
4229290003800 | SUTURE POLYGLACT 3/0 25 1/2 CIR 70-75VIO | غير محدد | استخدام عام |  | عام | JNJ | نشط ومتوفر | 4229290003801 |  | VICRYL PLUS PA 3/0 75X25MM VCP316H JNJ | UEBBRTC0 | Unknown | 00-All-Pharma.MS,LS | General | Room Temp 15-25°C | DZ | MEDICAL-30 |  | العناية بالجروح | SUTURE POLYGLACT 3/0 25 1/2 CIR 70-75VIO
4229290004600 | SUTURE POLYPROPYLENE 3/0 26 1/2 DBL90- | غير محدد | استخدام عام |  | عام | ETHICON | نشط ومتوفر | 4229290004604 |  | SUTURE 30 12 DBL 9095 W8522 ETHICON | 10AB00 | Unknown | 00-All-Pharma.MS,LS | General | Room Temp 15-25°C | DZ | NUPCO1 |  | العناية بالجروح | SUTURE POLYPROPYLENE 3/0 26 1/2 DBL90-
4229290004800 | SUTURE POLYPROPYLENE 5/0 16 3/8 REVER | غير محدد | استخدام عام |  | عام | DEMETECH | نشط ومتوفر | 4229290004802 |  | SUTUR POLYPROPYL 5 PM195016F4P DEMETECH | NN320-24 | Unknown | 00-All-Pharma.MS,LS | General | Room Temp 15-25°C | DZ | NUPCO1 |  | العناية بالجروح | SUTURE POLYPROPYLENE 5/0 16 3/8 REVER
4229290004900 | SUTURE POLYPROPYLENE 6/0 11 3/8 REVER | غير محدد | استخدام عام |  | عام | DEMETECH | نشط ومتوفر | 4229290004902 |  | SUTUR POLYPROPYL 6 PM196011F4P DEMETECH | JJ230-25 | Unknown | 00-All-Pharma.MS,LS | General | Room Temp 15-25°C | DZ | NUPCO1 |  | العناية بالجروح | SUTURE POLYPROPYLENE 6/0 11 3/8 REVER
4229290005900 | SUTURE POLIGLCAPRON 0 36 1/2 ROU 70- | قفازات ومستلزمات حماية | استخدام عام |  | عام | UNIMED | نشط ومتوفر | 4229290005903 |  | SUTURE POLIGLCAPRON 0 DW13084V UNIMED | 14663-97A | Unknown | 00-All-Pharma.MS,LS | General | Room Temp 15-25°C | DZ | MEDICAL-30 |  | العناية بالجروح | SUTURE POLIGLCAPRON 0 36 1/2 ROU 70-
4229290301600 | GRIP SURGICAL NEEDLE CASTRO | إبر وقسطرات | العمليات الجراحية |  | عمليات | AESCULAP | نشط ومتوفر | 4229290301601 |  | GRIP SURGICAL NEEDLE CASTRO AESCULAP | 52133452 | ILMEG | Medical Machines | MedicalSupplies | Room Temp 15-25°C | EA | MEDICAL-30 |  | الحقن والتسريب | إبرة حقن
4229290302700 | HOLDER NEEDLE SURGICAL 6IN BARRAQUER ST | إبر وقسطرات | العمليات الجراحية |  | عمليات | ST | نشط ومتوفر | 4229290302701 |  | HOLDER NEEDLE SURG 6IN BARRAQUER ST | NPV1000739 | ILMEG | Medical Machines | MedicalSupplies | Room Temp 15-25°C | EA | MEDICAL-30 |  | الحقن والتسريب | إبرة حقن
4229290319800 | NEEDLE HOLDER MAYO 15CM DISPO | إبر وقسطرات | استخدام عام | 15 CM | عام | BASTOS | نشط ومتوفر | 4229290319801 |  | ZILLIO BLK NHOLDER 15CM 4891520 BASTOS | 17770301A | Unknown | 00-All-Pharma.MS,LS | General |  | PC | NUPCO1 |  | الحقن والتسريب | إبرة حقن 15cm
4229290405300 | SUTURE POLYGLACT 2 45 1/2 BLUNT 90- | غير محدد | استخدام عام |  | عام | JJ | نشط ومتوفر | 4229290405301 |  | SUTUR POLYGLACT 2 45 12 VCP9999H JJ | UJBBGZX0 | Unknown | 00-All-Pharma.MS,LS | General |  | DZ | MEDICAL-30 |  | العناية بالجروح | SUTURE POLYGLACT 2 45 1/2 BLUNT 90-
4229290405700 | SUTURE POLYGLACT 2/0 5X70-75 VIOLET | غير محدد | استخدام عام |  | عام | JJ | نشط ومتوفر | 4229290405701 |  | SUTUR POLYGLACT 20 VCP1216E JJ | UJBCGSX0 | Unknown | 00-All-Pharma.MS,LS | General |  | DZ | MEDICAL-30 |  | العناية بالجروح | SUTURE POLYGLACT 2/0 5X70-75 VIOLET
4229290407200 | SUTURE POLYGLACT 0 30 1/2 ROU 70-75 VIO | غير محدد | استخدام عام |  | عام | UNIMED | نشط ومتوفر | 4229290407202 |  | SUTUR POLYGLACT 0 30 12 DW11954 UNIMED | 13839-03E | Unknown | 00-All-Pharma.MS,LS | General |  | DZ | NUPCO1 |  | العناية بالجروح | SUTURE POLYGLACT 0 30 1/2 ROU 70-75 VIO
4229290407600 | SUTURE POLYGLACT 0 50 1/2 ROU 70-75 VIO | غير محدد | استخدام عام |  | عام | UNIMED | نشط ومتوفر | 4229290407601 |  | SUTUR POLYGLACT 0 50 1/2 DW11554 UNIMED | 14918-17 | Unknown | 00-All-Pharma.MS,LS | General | Room Temp 15-25°C | DZ | MEDICAL-30 |  | العناية بالجروح | SUTURE POLYGLACT 0 50 1/2 ROU 70-75 VIO
4229290407700 | SUTURE POLYGLACT 0 65 3/8 ROU 70-75 VIO | غير محدد | استخدام عام |  | عام | UNIMED | نشط ومتوفر | 4229290407702 |  | SUTUR POLYGLACT 0 65 38 SD11169 UNIMED | 14981-39 | Unknown | 00-All-Pharma.MS,LS | General | Room Temp 15-25°C | DZ | MEDICAL-30 |  | العناية بالجروح | SUTURE POLYGLACT 0 65 3/8 ROU 70-75 VIO
4229290407800 | SUTURE POLYGLACT 1 35 1/2 HEAV 70-75 | غير محدد | استخدام عام |  | عام | UNIMED | نشط ومتوفر | 4229290407801 |  | SUTUR POLYGLACT 1 35 12 DT11565 UNIMED | 13514-17W | Unknown | 00-All-Pharma.MS,LS | General |  | DZ | NUPCO1 |  | العناية بالجروح | SUTURE POLYGLACT 1 35 1/2 HEAV 70-75
4229290407900 | SUTURE POLYGLACT 1 45 1/2 ROU 70-75 VIO | غير محدد | استخدام عام |  | عام | UNIMED | نشط ومتوفر | 4229290407902 |  | SUTUR POLYGLACT 1 45 12 DW11855S UNIMED | 14981-14A | Unknown | 00-All-Pharma.MS,LS | General | Room Temp 15-25°C | DZ | MEDICAL-30 |  | العناية بالجروح | SUTURE POLYGLACT 1 45 1/2 ROU 70-75 VIO
4229290408100 | SUTURE POLYGLACT 1 50 1/2 ROU 70-75 VIO | غير محدد | استخدام عام |  | عام | UNIMED | نشط ومتوفر | 4229290408102 |  | SUTUR POLYGLACT 1 50 12 DW11555 UNIMED | 14981-11A | Unknown | 00-All-Pharma.MS,LS | General |  | DZ | MEDICAL-30 |  | العناية بالجروح | SUTURE POLYGLACT 1 50 1/2 ROU 70-75 VIO
4229290408200 | SUTURE POLYGLACT 1 65 1/2 BLUNT 70- | غير محدد | استخدام عام |  | عام | UNIMED | نشط ومتوفر | 4229290408201 |  | SUTUR POLYGLAC 1 65 SD11182HBS UNIMED | 14981-41A | Unknown | 00-All-Pharma.MS,LS | General | Room Temp 15-25°C | DZ | MEDICAL-30 |  | العناية بالجروح | SUTURE POLYGLACT 1 65 1/2 BLUNT 70-
4229290408700 | SUTURE POLYGLACT 2 75 1/2 HEAV 70-75 | غير محدد | استخدام عام |  | عام | DEMETECH | نشط ومتوفر | 4229290408701 |  | SUTUR POLYGLAC 2 75 G280275B1P DEMETECH | E397-25 | Unknown | 00-All-Pharma.MS,LS | General |  | DZ | NUPCO1 |  | العناية بالجروح | SUTURE POLYGLACT 2 75 1/2 HEAV 70-75
4229290408900 | SUTURE POLYGLACT 2/0 25 1/2 TAP 70-75VIO | غير محدد | استخدام عام |  | عام | UNIMED | نشط ومتوفر | 4229290408902 |  | SUTUR POLYGLAC 20 25 DT11823 UNIMED | 14981-01 | Unknown | 00-All-Pharma.MS,LS | General |  | DZ | MEDICAL-30 |  | العناية بالجروح | SUTURE POLYGLACT 2/0 25 1/2 TAP 70-75VIO
4229290409200 | SUTURE POLYGLACT 2/0 30 1/2 DBL 70-75VIO | غير محدد | استخدام عام |  | عام | UNITED | نشط ومتوفر | 4229290409201 |  | SUTURE POLY 20 30 7075 DW11953D UNITED | 14981-17 | Unknown | 00-All-Pharma.MS,LS | General |  | DZ | MEDICAL-30 |  | العناية بالجروح | SUTURE POLYGLACT 2/0 30 1/2 DBL 70-75VIO
4229290409300 | SUTURE POLYGLACT 2/0 30 1/2 ROU 70-75 VI | غير محدد | استخدام عام |  | عام | UNIMED | نشط ومتوفر | 4229290409301 |  | SUTUR POLYGLAC 2/0 30 1/2 DW11953 UNIMED | 14918-26 | Unknown | 00-All-Pharma.MS,LS | General | Room Temp 15-25°C | DZ | MEDICAL-30 |  | العناية بالجروح | SUTURE POLYGLACT 2/0 30 1/2 ROU 70-75 VI
4229290409600 | SUTURE POLYGLACT 3/0 13 3/8 ROU 45 VIO | غير محدد | استخدام عام |  | عام | UNIMED | نشط ومتوفر | 4229290409602 |  | SUTUR POLYGLAC 30 13 45 DW11389 UNIMED | 14981-09 | Unknown | 00-All-Pharma.MS,LS | General |  | DZ | MEDICAL-30 |  | العناية بالجروح | SUTURE POLYGLACT 3/0 13 3/8 ROU 45 VIO
4229290409700 | SUTURE POLYGLACT 3/0 3/8 CUT 70-75VIO | غير محدد | استخدام عام |  | عام | UNITED | نشط ومتوفر | 4229290409701 |  | SUTURE POLY 30 16 7075 DW11862 UNITED | 14981-15A | Unknown | 00-All-Pharma.MS,LS | General |  | DZ | MEDICAL-30 |  | العناية بالجروح | SUTURE POLYGLACT 3/0 3/8 CUT 70-75VIO
4229290410300 | SUTURE POLYGLACT 4/0 3/8 ROU 45-50 VIO | غير محدد | استخدام عام |  | عام | UNIMED | نشط ومتوفر | 4229290410302 |  | SUTUR POLYGLAC 4 13 45 DW11388S4 UNIMED | 14981-08B | Unknown | 00-All-Pharma.MS,LS | General |  | DZ | MEDICAL-30 |  | العناية بالجروح | SUTURE POLYGLACT 4/0 3/8 ROU 45-50 VIO
4229290410500 | SUTURE POLYGLACT 4/0 20 1/2 ROU 70-75VIO | غير محدد | استخدام عام |  | عام | UNIMED | نشط ومتوفر | 4229290410502 |  | SUTUR POLYGLAC 40 20 12 DW11921 UNIMED | 14664-58 | Unknown | 00-All-Pharma.MS,LS | General |  | DZ | NUPCO1 |  | العناية بالجروح | SUTURE POLYGLACT 4/0 20 1/2 ROU 70-75VIO
4229290411000 | SUTURE POLYGLACT 6/0 12 3/8 CIR 45 UND | غير محدد | استخدام عام |  | عام | UNIMED | نشط ومتوفر | 4229290411001 |  | SUTUR POLYGLAC 6 12 SD11157U UNIMED | 15566-26 | Unknown | 00-All-Pharma.MS,LS | General |  | DZ | NUPCO1 |  | العناية بالجروح | SUTURE POLYGLACT 6/0 12 3/8 CIR 45 UND
4229290412600 | SUTURE POLYGLACT 4/0 16 1/2 ROU 70-75UND | غير محدد | استخدام عام |  | عام | UNIMED | نشط ومتوفر | 4229290412602 |  | SUTUR POLYGLAC 40 16 UND DW12801 UNIMED | 15566-10 | Unknown | 00-All-Pharma.MS,LS | General |  | DZ | NUPCO1 |  | العناية بالجروح | SUTURE POLYGLACT 4/0 16 1/2 ROU 70-75UND
4229290413000 | SUTURE POLYGLAC 6/0 10 3/8 REV 45-50 UND | غير محدد | استخدام عام |  | عام | UNIMED | نشط ومتوفر | 4229290413001 |  | SUTUR POLYGLAC 6 10 45 SD12002R UNIMED | 14981-42 | Unknown | 00-All-Pharma.MS,LS | General | Room Temp 15-25°C | DZ | MEDICAL-30 |  | العناية بالجروح | SUTURE POLYGLAC 6/0 10 3/8 REV 45-50 UND
4229290413100 | SUTURE POLIGLCAPRO 3/0 3/8C REV 70-75 | غير محدد | استخدام عام |  | عام | JJ | نشط ومتوفر | 4229290413101 |  | SUTUR POLIGLCAPRO 30 24 REV MCP683H JJ | 106RS2 | Unknown | 00-All-Pharma.MS,LS | General | Room Temp 15-25°C | DZ | MEDICAL-30 |  | العناية بالجروح | SUTURE POLIGLCAPRO 3/0 3/8C REV 70-75
4229290413200 | SUTURE POLIGLCAPRO 2/0 26 3/8 REV 70-75 | غير محدد | استخدام عام |  | عام | UNITED | نشط ومتوفر | 4229290413203 |  | SUTURE 2 38 REV 7075 DW13833RS UNITED | 15198-04 | Unknown | 00-All-Pharma.MS,LS | General |  | DZ | NUPCO1 |  | العناية بالجروح | SUTURE POLIGLCAPRO 2/0 26 3/8 REV 70-75
4229290413300 | SUTURE POLIGLCAPRO 2/0 30 1/2 ROU 70-75 | غير محدد | استخدام عام |  | عام | UNIMED | نشط ومتوفر | 4229290413302 |  | SUTUR POLIGLCAPRO 2 30 DW13058SV UNIMED | 14899-33 | Unknown | 00-All-Pharma.MS,LS | General | Room Temp 15-25°C | DZ | MEDICAL-30 |  | العناية بالجروح | SUTURE POLIGLCAPRO 2/0 30 1/2 ROU 70-75
4229290413500 | SUTURE POLIGLCAPRO 2/0 60 STR 70-75 UND | غير محدد | استخدام عام |  | عام | UNIMED | نشط ومتوفر | 4229290413501 |  | SUTUR POLIGLCAPRO 2 60 DW13573 UNIMED | 14981-21A | Unknown | 00-All-Pharma.MS,LS | General | Room Temp 15-25°C | DZ | MEDICAL-30 |  | العناية بالجروح | SUTURE POLIGLCAPRO 2/0 60 STR 70-75 UND
4229290414500 | SUTURE POLYDIOXANON 4/0 1/2C DBL 90-95 | غير محدد | استخدام عام |  | عام | JJ | نشط ومتوفر | 4229290414501 |  | SUTURE POLYDIOX 40 17 12 PDP9109H JJ | 102T3X | Unknown | 00-All-Pharma.MS,LS | General | Room Temp 15-25°C | DZ | MEDICAL-30 |  | العناية بالجروح | SUTURE POLYDIOXANON 4/0 1/2C DBL 90-95
4229290414600 | SUTURE POLYDIOXANON 4/0 17 1/2 ROU 70- | غير محدد | استخدام عام |  | عام | JJ | نشط ومتوفر | 4229290414601 |  | SUTURE POLYDIOX 40 17 12 PDP304H JJ | 106175 | Unknown | 00-All-Pharma.MS,LS | General |  | DZ | MEDICAL-30 |  | العناية بالجروح | SUTURE POLYDIOXANON 4/0 17 1/2 ROU 70-
4229290415100 | SUTURE POLYDIOXANON 0 36 1/2 ROU 90- | غير محدد | استخدام عام |  | عام | UNIMED | نشط ومتوفر | 4229290415102 |  | SUTUR POLYDIOX 0 9095VI SD10149 UNIMED | 13514-14F | Unknown | 00-All-Pharma.MS,LS | General |  | DZ | NUPCO1 |  | العناية بالجروح | SUTURE POLYDIOXANON 0 36 1/2 ROU 90-
4229290415200 | SUTURE POLYDIOXANON 1 36 1/2 ROU 90-95 | غير محدد | استخدام عام |  | عام | UNIMED | نشط ومتوفر | 4229290415202 |  | SUTURE POLYDIOX 1 36 12 SD10151 UNIMED | 14981-36 | Unknown | 00-All-Pharma.MS,LS | General |  | DZ | MEDICAL-30 |  | العناية بالجروح | SUTURE POLYDIOXANON 1 36 1/2 ROU 90-95
4229290415500 | SUTURE POLYDIOXANON 2/0 30 1/2 ROU 70- | غير محدد | استخدام عام |  | عام | UNIMED | نشط ومتوفر | 4229290415503 |  | SUTUR POLYDIOX 2/0 30 DW10953S UNIMED | 14888-21 | Unknown | 00-All-Pharma.MS,LS | General | Room Temp 15-25°C | DZ | MEDICAL-30 |  | العناية بالجروح | SUTURE POLYDIOXANON 2/0 30 1/2 ROU 70-
4229290416200 | SUTURE POLYDIOXANON 5/0 1/2 ROU 70-75 | غير محدد | استخدام عام |  | عام | UNIMED | نشط ومتوفر | 4229290416202 |  | SUTUR POLYDIOX 50 16 12 DW10800 UNIMED | 14886-20 | Unknown | 00-All-Pharma.MS,LS | General | Room Temp 15-25°C | DZ | MEDICAL-30 |  | العناية بالجروح | SUTURE POLYDIOXANON 5/0 1/2 ROU 70-75
4229290416500 | SUTURE POLYDIOXANON 5/0 25 1/2 ROU 70- | غير محدد | استخدام عام |  | عام | UNIMED | نشط ومتوفر | 4229290416501 |  | SUTUR POLYDIOX 50 25 12 SD10040 UNIMED | 14981-33 | Unknown | 00-All-Pharma.MS,LS | General | Room Temp 15-25°C | DZ | MEDICAL-30 |  | العناية بالجروح | SUTURE POLYDIOXANON 5/0 25 1/2 ROU 70-
4229290416800 | SUTURE POLYPROPYLEN 0 40 1/2 CIR 100 | غير محدد | استخدام عام |  | عام | UNIMED | نشط ومتوفر | 4229290416801 |  | SUTUR POLYPROPYLEN 0 40 DW9514 UNIMED | 14981-30B | Unknown | 00-All-Pharma.MS,LS | General |  | DZ | MEDICAL-30 |  | العناية بالجروح | SUTURE POLYPROPYLEN 0 40 1/2 CIR 100
4229290417200 | SUTURE POLYPROPYLEN 3/0 25 1/2 ROU 70-75 | غير محدد | استخدام عام |  | عام | UNIMED | نشط ومتوفر | 4229290417201 |  | SUTUR POLYPROPYLEN 3/0 25 DW9382 UNIMED | 14918-75 | Unknown | 00-All-Pharma.MS,LS | General | Room Temp 15-25°C | DZ | MEDICAL-30 |  | العناية بالجروح | SUTURE POLYPROPYLEN 3/0 25 1/2 ROU 70-75
4229290417600 | SUTURE POLYPROPYLEN 4/0 3/8 ROU 70-75 | غير محدد | استخدام عام |  | عام | UNIMED | نشط ومتوفر | 4229290417601 |  | SUTUR POLYPROPYLEN 40 16 DW9091 UNIMED | 14981-27 | Unknown | 00-All-Pharma.MS,LS | General | Room Temp 15-25°C | DZ | MEDICAL-30 |  | العناية بالجروح | SUTURE POLYPROPYLEN 4/0 3/8 ROU 70-75
4229290418100 | SUTURE POLYPROPYLEN 5/0 3/8 SLIM 45-50 | غير محدد | استخدام عام |  | عام | UNIMED | نشط ومتوفر | 4229290418101 |  | SUTUR POLYPROPYLEN 5 15 DW9210 UNIMED | 14981-28 | Unknown | 00-All-Pharma.MS,LS | General |  | DZ | MEDICAL-30 |  | العناية بالجروح | SUTURE POLYPROPYLEN 5/0 3/8 SLIM 45-50
4229290419900 | SUTURE POLYAMIDE 1 90 3/8 CIR 100 | غير محدد | استخدام عام |  | عام | DEMETECH | نشط ومتوفر | 4229290419902 |  | SUTURE 1 90 38 CIR NL390190F2P DEMETECH | QQ707-25 | Unknown | 00-All-Pharma.MS,LS | General |  | DZ | NUPCO1 |  | العناية بالجروح | SUTURE POLYAMIDE 1 90 3/8 CIR 100
4229290420100 | SUTURE POLYAMIDE 2/0 45 3/8 CIR 100 | غير محدد | استخدام عام |  | عام | UNIMED | نشط ومتوفر | 4229290420101 |  | SUTUR POLYAMIDE 2 45 CIR DW3493S UNIMED | 14981-26 | Unknown | 00-All-Pharma.MS,LS | General | Room Temp 15-25°C | DZ | MEDICAL-30 |  | العناية بالجروح | SUTURE POLYAMIDE 2/0 45 3/8 CIR 100
4229290420200 | SUTURE POLYAMIDE 2/0 45 3/8 REV 100 | غير محدد | استخدام عام |  | عام | UNIMED | نشط ومتوفر | 4229290420202 |  | SUTUR POLYAMIDE 2 45 100 DW3493R UNIMED | 14981-25 | Unknown | 00-All-Pharma.MS,LS | General |  | DZ | MEDICAL-30 |  | العناية بالجروح | SUTURE POLYAMIDE 2/0 45 3/8 REV 100
4229290420500 | SUTURE POLYAMIDE 4/0 19 3/8 CIR 100 | غير محدد | استخدام عام |  | عام | UNIMED | نشط ومتوفر | 4229290420501 |  | SUTUR POLYAMIDE 4 19 CIR DW3331S UNIMED | 15566-11 | Unknown | 00-All-Pharma.MS,LS | General |  | DZ | NUPCO1 |  | العناية بالجروح | SUTURE POLYAMIDE 4/0 19 3/8 CIR 100
4229290421000 | SUTURE POLYAMIDE 5/0 25 3/8 CIR 45 BLUE | غير محدد | استخدام عام |  | عام | UNIMED | نشط ومتوفر | 4229290421001 |  | SUTUR POLYAMIDE 5 25 DW3270S UNIMED | 14981-24 | Unknown | 00-All-Pharma.MS,LS | General | Room Temp 15-25°C | DZ | MEDICAL-30 |  | العناية بالجروح | SUTURE POLYAMIDE 5/0 25 3/8 CIR 45 BLUE
4229290421200 | SUTURE POLYAMIDE 9/0 6 3/8 CIR 30CM | غير محدد | استخدام عام | 30 CM | عام | UNIMED | نشط ومتوفر | 4229290421201 |  | SUTUR POLYAMIDE 9 6 30CM DW3166S3 UNIMED | 14981-23 | Unknown | 00-All-Pharma.MS,LS | General |  | DZ | MEDICAL-30 |  | العناية بالجروح | SUTURE POLYAMIDE 9/0 6 3/8 CIR 30CM - 30 CM
4229290424700 | SUTURE POLIGLCAPRON 3/0 3/8 REV 60-65 | قفازات ومستلزمات حماية | استخدام عام |  | عام | ETHICON | نشط ومتوفر | 4229290424701 |  | SUTUR POLIGLCAPRON 3 SXMP1B108 ETHICON | 102A11 | Unknown | 00-All-Pharma.MS,LS | General | Room Temp 15-25°C | DZ | MEDICAL-30 |  | العناية بالجروح | SUTURE POLIGLCAPRON 3/0 3/8 REV 60-65
4229290425000 | SUTURE POLYDIOXANON 0 40 1/2 ROU 45 | غير محدد | استخدام عام |  | عام | ETHICON | نشط ومتوفر | 4229290425001 |  | SUTUR POLYDIOX 0 40 45 SXPP1A406 ETHICON | 109G6T | Unknown | 00-All-Pharma.MS,LS | General |  | DZ | MEDICAL-30 |  | العناية بالجروح | SUTURE POLYDIOXANON 0 40 1/2 ROU 45
4229290425900 | SUTURE PTFE 7/0 9 3/8 DBL 60-65 WHITE | غير محدد | استخدام عام |  | عام | GORE | نشط ومتوفر | 4229290425901 |  | SUTURE PTFE 70 9 38 DBL 8K02A WL GORE | 30476620E | Unknown | 00-All-Pharma.MS,LS | General |  | DZ | NUPCO1 |  | العناية بالجروح | SUTURE PTFE 7/0 9 3/8 DBL 60-65 WHITE
4229300100400 | CATROVIEJO CALIPER 8CM 15MM | مستهلكات طبية | استخدام عام | 8 CM | أسنان | MED | نشط ومتوفر | 4229300100402 | 226660235 | CATROVIEJO CALIPER 830-028 BEDAYA MED | BM00798 | DNTLSP | Dental Supplies | MedicalSupplies | Room Temp 15-25°C | EA | MEDICAL-30 |  | أخرى | CATROVIEJO CALIPER 8CM 15MM - 8 CM
4229310003100 | RETRACTOR ROUX 17CM DISPO | غير محدد | استخدام عام | 17 CM | عام | BASTOS | نشط ومتوفر | 4229310003101 |  | ZILION BLK RETRACTR 17CM 4891532 BASTOS | 17770601A | Unknown | 00-All-Pharma.MS,LS | General |  | PC | NUPCO1 |  | أخرى | RETRACTOR ROUX 17CM DISPO - 17 CM
4229310200300 | CUSHING NERVE HOOK SS 20-30CM WE: 4CM | مستهلكات طبية | استخدام عام | 30 CM | أسنان | WATAN | نشط ومتوفر | 4229310200301 | 226660254 | SURG CUSHING NERVE HOOK WS0610501 WATAN | 77183 | DNTLSP | Dental Supplies | MedicalSupplies | Room Temp 15-25°C | EA | MEDICAL-30 |  | أخرى | CUSHING NERVE HOOK SS 20-30CM WE: 4CM - 30 CM
4229310200400 | SURGICAL SCOVILLE NERVE HOOK SET OF TWO | معدات جراحية | العمليات الجراحية |  | عمليات, أسنان | WATAN | نشط ومتوفر | 4229310200401 | 226660252 | SURG SCOVILLE NERVE HOOK WS1117623 WATAN | 77184 | DNTLSP | Dental Supplies | MedicalSupplies | Room Temp 15-25°C | EA | MEDICAL-30 |  | أخرى | العمليات الجراحية SURGICAL SCOVILLE NERVE HOOK SET OF TWO
4229310202000 | SX CRIMPABLE HOOKS FOR 0.022INCH SLOT | مستهلكات طبية | استخدام عام |  | أسنان | ORMCO | نشط ومتوفر | 4229310202001 | 266600005 | SX CRIMPABLE HOOKS .022IN 704-9000 ORMCO | 06212624N | DNTLSP | Dental Supplies | MedicalSupplies | Room Temp 15-25°C | EA | MEDICAL-30 |  | أخرى | SX CRIMPABLE HOOKS FOR 0.022INCH SLOT
4229310700200 | RETRACTOR WOUND LAP W/GEL CAP MED | مستهلكات طبية | استخدام عام |  | عام | MED | نشط ومتوفر | 4229310700201 | 128080406 | RETRACTOR LAPROSCOPIC C8XX2 APPLIED MED | 1562980 | HOSPC | Hospital Supplies C | MedicalSupplies | Room Temp 15-25°C | EA | MEDICAL-30 |  | العناية بالجروح | RETRACTOR WOUND LAP W/GEL CAP MED
4229310700400 | RETRACT VAGIN SELF RETAIN HORESHOE 16X16 | مستهلكات طبية | استخدام عام |  | عام | COOPERSURG | نشط ومتوفر | 4229310700401 | 133200698 | RETRACTOR SURG VAGINAL 3715 COOPERSURG | 327980 | HOSPA | Hospital Supplies A | MedicalSupplies | Room Temp 15-25°C | EA | MEDICAL-30 |  | أخرى | RETRACT VAGIN SELF RETAIN HORESHOE 16X16
4229310701200 | OBWEGESER RAMUS RTRACTOR 24CM 11X70MM | مستهلكات طبية | استخدام عام | 11X70MM | أسنان | WATAN | نشط ومتوفر | 4229310701201 | 226660251 | OBWEGESR RAMUS RETRCT 22CM WSRO215 WATAN | 77188 | DNTLSP | Dental Supplies | MedicalSupplies | Room Temp 15-25°C | EA | MEDICAL-30 |  | أخرى | OBWEGESER RAMUS RTRACTOR 24CM 11X70MM - 11X70MM
4229310709100 | SURGICAL ROUX CHEEK RETRACTOR | معدات جراحية | العمليات الجراحية |  | عمليات, أسنان | WATAN | نشط ومتوفر | 4229310709101 | 226660802 | SURGICAL ROUX CHEEK RETRACTOR WATAN | 101211223 | DNTLSP | Dental Supplies | MedicalSupplies | Room Temp 15-25°C | EA | MEDICAL-30 |  | أخرى | العمليات الجراحية SURGICAL ROUX CHEEK RETRACTOR
4229310709200 | SURGICAL CHIN RETRACTOR | معدات جراحية | العمليات الجراحية |  | عمليات, أسنان | WATAN | نشط ومتوفر | 4229310709201 | 226660179 | SURGICAL CHIN RETRACTOR W-CHR-16 WATAN | 90110422 | DNTLSP | Dental Supplies | MedicalSupplies | Room Temp 15-25°C | EA | MEDICAL-30 |  | أخرى | العمليات الجراحية SURGICAL CHIN RETRACTOR
4229310709300 | TAYLOR FLAP RETRACTOR DOUBLE 30X75MM | مستهلكات طبية | استخدام عام | 30X75MM | أسنان | WATAN | نشط ومتوفر | 4229310709301 | 226660070 | TAYLOR FLAP RETRCTR 32MM WS3176401 WATAN | 22011023 | DNTLSP | Dental Supplies | MedicalSupplies | Room Temp 15-25°C | EA | MEDICAL-30 |  | أخرى | TAYLOR FLAP RETRACTOR DOUBLE 30X75MM - 30X75MM
4229310709400 | SURGICAL OBWEGESER CURVED OUT | معدات جراحية | العمليات الجراحية |  | عمليات, أسنان | WATAN | نشط ومتوفر | 4229310709401 | 226660147 | OBWEGESER CURVED OUT WS-06-300-03 WATAN | 90110422 | DNTLSP | Dental Supplies | MedicalSupplies | Room Temp 15-25°C | EA | MEDICAL-30 |  | أخرى | العمليات الجراحية SURGICAL OBWEGESER CURVED OUT
4229310709500 | ABDOMINAL RETRACTORS ILIAC BONE HARVEST | مستهلكات طبية | استخدام عام |  | أسنان | WATAN | نشط ومتوفر | 4229310709502 | 226660223 | SURGICAL ABDOMINAL W-SAR-SET WATAN | 23010624 | DNTLSP | Dental Supplies | MedicalSupplies | Room Temp 15-25°C | EA | MEDICAL-30 |  | أخرى | ABDOMINAL RETRACTORS ILIAC BONE HARVEST
4229310709600 | RETRACTOR SS MALLEABLE 18X2.5CM | مستهلكات طبية | استخدام عام | 2.5 CM | أسنان | WATAN | نشط ومتوفر | 4229310709601 | 226660126 | RETRACTOR SS MALLEABL 18 WS0607408 WATAN | 77224 | DNTLSP | Dental Supplies | MedicalSupplies | Room Temp 15-25°C | EA | MEDICAL-30 |  | أخرى | RETRACTOR SS MALLEABLE 18X2.5CM - 2.5 CM
4229310709700 | SURGICAL RIBBON RETRACTOR | معدات جراحية | العمليات الجراحية |  | عمليات, أسنان | WATAN | نشط ومتوفر | 4229310709701 | 226660208 | RIBBON RETRACTOR WS0607407 WATAN | 211229220 | DNTLSP | Dental Supplies | MedicalSupplies | Room Temp 15-25°C | EA | MEDICAL-30 |  | أخرى | العمليات الجراحية SURGICAL RIBBON RETRACTOR
4229310709900 | SKIN HOOK SS 15CM WORKING END: 2CM | مستهلكات طبية | استخدام عام | 15 CM | أسنان | WATAN | نشط ومتوفر | 4229310709901 |  | GUTHRIE SKIN RETRACTOR WS0611201 WATAN | 101211223 | DNTLSP | Dental Supplies | MedicalSupplies | Room Temp 15-25°C | EA | MEDICAL-30 |  | أخرى | SKIN HOOK SS 15CM WORKING END: 2CM - 15 CM
4229310710000 | MALLEABLE RIBBON RETRACTOR | مستهلكات طبية | استخدام عام |  | أسنان | WATAN | نشط ومتوفر | 4229310710001 | 226660394 | MALLEABLE RIBBON RETRCTR WS0607405 WATAN | 22011023 | DNTLSP | Dental Supplies | MedicalSupplies | Room Temp 15-25°C | EA | MEDICAL-30 |  | أخرى | MALLEABLE RIBBON RETRACTOR
4229310710100 | DESMARRES EYELID RETRACTORS | مستهلكات طبية | استخدام عام |  | أسنان | WATAN | نشط ومتوفر | 4229310710103 | 226660209 | DESMAR EYELID RETRACTORS WS0612700 WATAN | 42711223 | DNTLSP | Dental Supplies | MedicalSupplies | Room Temp 15-25°C | EA | MEDICAL-30 |  | أخرى | DESMARRES EYELID RETRACTORS
4229310710400 | SURGICAL RAKE RETRACTOR SS 15CM | معدات جراحية | العمليات الجراحية | 15 CM | عمليات, أسنان | WATAN | نشط ومتوفر | 4229310710401 | 226660206 | SURGICAL RAKE RETRACTOR W-SRS WATAN | 20910622 | DNTLSP | Dental Supplies | MedicalSupplies | Room Temp 15-25°C | EA | MEDICAL-30 |  | أخرى | العمليات الجراحية SURGICAL RAKE RETRACTOR SS 15CM - 15 CM
4229330104700 | DISTRACTOR MANDIBULAR LEFT 5 7 9 11MM | مستهلكات طبية | استخدام عام | 11 MM | أسنان | MARTIN | نشط ومتوفر | 4229330104702 | 226660137 | DISTRACTOR 51-510-20-09 GEBRÜDER MARTIN | 33503745 | DNTLSP | Dental Supplies | MedicalSupplies | Room Temp 15-25°C | EA | MEDICAL-30 |  | أخرى | DISTRACTOR MANDIBULAR LEFT 5 7 9 11MM - 11 MM
4229330200000 | SUPERIOR RAMUS SEPARATOR 21-23CM | مستهلكات طبية | استخدام عام | 23 CM | أسنان | MARTIN | نشط ومتوفر | 4229330200002 | 226660850 | SUPERIOR RAMUS 388462007 MARTIN | KHK | DNTLSP | Dental Supplies | MedicalSupplies | Room Temp 15-25°C | EA | MEDICAL-30 |  | أخرى | SUPERIOR RAMUS SEPARATOR 21-23CM - 23 CM
4229330400000 | SET BONE CUTTER (SMALL MEDIUM LARGE) | مستهلكات طبية | استخدام عام |  | عام | GEBRUDER | نشط ومتوفر | 4229330400002 | 131002880 | SPREADER BONE SM/L GEBRUDER | KFA | BOSRE | Bones, and Spine bones | MedicalSupplies | Room Temp 15-25°C | EA | MEDICAL-30 |  | أخرى | SET BONE CUTTER (SMALL MEDIUM LARGE)
4229350100300 | SURGICAL ASPIRATOR TIPS KIT METAL | معدات جراحية | العمليات الجراحية |  | عمليات, أسنان | JERAHA | نشط ومتوفر | 4229350100302 | 266600011 | SURG ASPIRATOR TIPS KIT 1618-10 JERAHA | 244723-1 | DNTLSP | Dental Supplies | MedicalSupplies | Room Temp 15-25°C | EA | MEDICAL-30 |  | أخرى | العمليات الجراحية SURGICAL ASPIRATOR TIPS KIT METAL
4229350401000 | CANNULA CAPSULE POLISHING KRATZ 0.80X22 | إبر وقسطرات | استخدام عام |  | عام | HURRICANE | نشط ومتوفر | 4229350401003 | 128081232 | SOFT TIP CANNULA 23G 6221 HURRICANE | 230101 | OPTH | Opthalmology | MedicalSupplies | Room Temp 15-25°C | EA | MEDICAL-30 |  | الحقن والتسريب | كانيولا وريدية
4229351400900 | LOADING UNIT ROTICULATING 30X3.5 BLUE | غير محدد | العناية المركزة |  | عناية مركزة | COVIDIEN | نشط ومتوفر | 4229351400901 | 128080275 | LOADING UNIT W/ KNIFE 30 30452 COVIDIEN | T1M116X | Unknown | 00-All-Pharma.MS,LS | General | Room Temp 15-25°C | EA | MEDICAL-30 |  | أخرى | العناية المركزة LOADING UNIT ROTICULATING 30X3.5 BLUE
4229351501000 | TUBE SUCTION 6 12FR WORKING L7IN ANGLED | أنابيب وقوارير | استخدام عام | 12FR | عام | GEBRUEDER | نشط ومتوفر | 4229351501002 |  | TUBE SUCTN 6 12FR WORKING L7IN GEBRUEDER | 20212827 | BOSRE | Bones, and Spine bones | MedicalSupplies | Room Temp 15-25°C | ST | MEDICAL-30 |  | جمع العينات | TUBE SUCTION 6 12FR WORKING L7IN ANGLED - 12FR
4229360300300 | VALVE ASSEMBLY COMPATIBLE TPN COMPOUNDER | مستهلكات طبية | استخدام عام |  | عام | BAXTER | نشط ومتوفر | 4229360300301 | 189110100 | VALVE ASSEMBLY COMPATIBL H938724E BAXTER | 60547535 | HOSPC | Hospital Supplies C | MedicalSupplies | Room Temp 15-25°C | EA | MEDICAL-30 |  | أخرى | VALVE ASSEMBLY COMPATIBLE TPN COMPOUNDER
4229410200000 | PIN TRACTION SKELETAL HOLDER | مستهلكات طبية | استخدام عام |  | عام | GEBRUDER | نشط ومتوفر | 4229410200001 |  | PIN TRACTION SKELETAL HOLDER GEBRUDER | KGE | BOSRE | Bones, and Spine bones | MedicalSupplies | Room Temp 15-25°C | EA | MEDICAL-30 |  | أخرى | PIN TRACTION SKELETAL HOLDER
4229410200100 | DEVICE TRACTION WIRE SKELETAL | مستهلكات طبية | استخدام عام |  | عام | GEBRUDER | نشط ومتوفر | 4229410200101 |  | DEVICE TRACTION WIRE SKELETAL GEBRUDER | 62101122 | BOSRE | Bones, and Spine bones | MedicalSupplies | Room Temp 15-25°C | EA | MEDICAL-30 |  | أخرى | DEVICE TRACTION WIRE SKELETAL
4229420304900 | DINGMAN ZYGOMATIC HOOK SS TIP 20CM | مستهلكات طبية | استخدام عام | 20 CM | أسنان | WATAN | نشط ومتوفر | 4229420304901 | 226660847 | POSWILLO MALAR HOOK 216MM WPMH216 WATAN | 77209 | DNTLSP | Dental Supplies | MedicalSupplies | Room Temp 15-25°C | EA | MEDICAL-30 |  | أخرى | DINGMAN ZYGOMATIC HOOK SS TIP 20CM - 20 CM
4229420508900 | SCREW CORTICAL 4.5 MM. DIAM OR EQUIV | مستهلكات طبية | الحقن الوريدي | 4.5 MM | عام | JJ | نشط ومتوفر | 4229420508901 | 131003011 | SCREW CORTICAL 45 MM DIAM OR EQUIV JJ | 10385P9 | BOSRE | Bones, and Spine bones | MedicalSupplies | Room Temp 15-25°C | EA | MEDICAL-30 |  | أخرى | الحقن الوريدي SCREW CORTICAL 4.5 MM. DIAM OR EQUIV - 4.5 MM
4229420600100 | KNIFE MICROVITREORETINAL 19G 1.1MM | مستهلكات طبية | استخدام عام | 19G | عام | ALCON | نشط ومتوفر | 4229420600101 | 128081269 | KNIFE MICROV 19G 1.1MM 8065911901 ALCON | 14ULJ2 | OPTH | Opthalmology | MedicalSupplies | Room Temp 15-25°C | EA | MEDICAL-30 |  | أخرى | KNIFE MICROVITREORETINAL 19G 1.1MM - 19G
4229420600800 | KIT EXAMINATION RETINOPATHY NEONATAL | مستهلكات طبية | طب الأطفال |  | أطفال | MORIA | نشط ومتوفر | 4229420600802 | 128085346 | MORIA-ROP EXAM KIT-D 17210 MORIA | 4214609 | OPTH | Opthalmology | MedicalSupplies | Room Temp 15-25°C | EA | MEDICAL-30 |  | أخرى | طب الأطفال KIT EXAMINATION RETINOPATHY NEONATAL
4229420602900 | SET STRABISMUS SURGERY SET OPH | مستهلكات طبية | استخدام عام |  | عمليات | AVELLANUS | نشط ومتوفر | 4229420602901 |  | SET STRABISMUS SURGERY SET OPH AVELLANUS |  | ILMEG | Medical Machines | MedicalSupplies | Room Temp 15-25°C | EA | MEDICAL-30 |  | أخرى | SET STRABISMUS SURGERY SET OPH
4229420603700 | PACK INTRAVITREAL INJ 5X7.5CM | مستهلكات طبية | استخدام عام | 7.5 CM | عام | ARABIAN | نشط ومتوفر | 4229420603701 | 132000094 | INTRAVITREAL INJ CPT-02201-004 ARABIAN | 0723 | OPTH | Opthalmology | MedicalSupplies | Room Temp 15-25°C | EA | MEDICAL-30 |  | أخرى | PACK INTRAVITREAL INJ 5X7.5CM - 7.5 CM
4229421905100 | TARGET DEVICE FEMORAL NAIL DISTAL SCREW | مستهلكات طبية | استخدام عام |  | عام | SMITHN | نشط ومتوفر | 4229421905102 | 131006388 | SET FEM PROBE VIRTUAL 71692815 SMITH&N | 16EM20469 | BOSRE | Bones, and Spine bones | MedicalSupplies | Room Temp 15-25°C | EA | MEDICAL-30 |  | أخرى | TARGET DEVICE FEMORAL NAIL DISTAL SCREW
4229421905700 | TARGETING DEVICE TIBIA DISTAL LOCK SCREW | مستهلكات طبية | استخدام عام |  | عام | SMITH | نشط ومتوفر | 4229421905702 | 131006387 | SURESHOT META SEMI-EXTEND 71692803 SMITH | 16JK00006 | BOSRE | Bones, and Spine bones | MedicalSupplies | Room Temp 15-25°C | EA | MEDICAL-30 |  | أخرى | TARGETING DEVICE TIBIA DISTAL LOCK SCREW
4229421906600 | ANATOMIC PROXIMAL HUMERUS PLATE | مستهلكات طبية | استخدام عام |  | عام | STRYKER | نشط ومتوفر | 4229421906604 | 131003700 | SET INSTR LCKNG COMP PLATE 35MM STRYKER | K054D71 | BOSRE | Bones, and Spine bones | MedicalSupplies | Room Temp 15-25°C | EA | MEDICAL-30 |  | أخرى | ANATOMIC PROXIMAL HUMERUS PLATE
4229421912400 | HEAD METAL FOR BIPOLAR HIP ORTHO | مستهلكات طبية | استخدام عام |  | عام | ZIMMERBIOMET | نشط ومتوفر | 4229421912403 | 131140766 | HEAD METAL FOR BIPOLAR HIP ZIMMERBIOMET | 65829313 | BOSRE | Bones, and Spine bones | MedicalSupplies | Room Temp 15-25°C | EA | MEDICAL-30 |  | أخرى | HEAD METAL FOR BIPOLAR HIP ORTHO
4229421920700 | ROD CARBON FIBER SMALL EXTERNAL | مستهلكات طبية | استخدام عام |  | عام | SYNTHES | نشط ومتوفر | 4229421920701 | 131999932 | EXTERNAL FIXATR CF RL D4MM ORTHO SYNTHES | J015582 | BOSRE | Bones, and Spine bones | MedicalSupplies | Room Temp 15-25°C | EA | MEDICAL-30 |  | أخرى | ROD CARBON FIBER SMALL EXTERNAL
4229421920800 | EXTERNAL FIXATOR CF RL D5 MM ORTHO | مستهلكات طبية | استخدام عام | 5 MM | عام | SYNTHES | نشط ومتوفر | 4229421920801 | 131999970 | EXTERNAL FIXATR CF RL D5MM ORTHO SYNTHES | J016016 | BOSRE | Bones, and Spine bones | MedicalSupplies | Room Temp 15-25°C | EA | MEDICAL-30 |  | أخرى | EXTERNAL FIXATOR CF RL D5 MM ORTHO - 5 MM
4229421921200 | ROD STAINLESS STEEL FOR EXTERNAL | مستهلكات طبية | استخدام عام |  | عام | DEPUY | نشط ومتوفر | 4229421921201 | 131001304 | LARGE TUBULR EXT FIXA SS TUB ORTHO DEPUY | 4170P54 | BOSRE | Bones, and Spine bones | MedicalSupplies | Room Temp 15-25°C | EA | MEDICAL-30 |  | أخرى | ROD STAINLESS STEEL FOR EXTERNAL
4229421927300 | GIGLI SAW WIRE ROUGH ORTHO | مستهلكات طبية | استخدام عام |  | عام | ORTHOSELECT | نشط ومتوفر | 4229421927301 | 131001654 | GIGLI SWIRE HANDL 100000053 ORTHOSELECT | 00171524 | BOSRE | Bones, and Spine bones | MedicalSupplies | Room Temp 15-25°C | EA | MEDICAL-30 |  | أخرى | GIGLI SAW WIRE ROUGH ORTHO
4229421930100 | SCREW SS PROX LS FOR TROCHANT ORTHO | مستهلكات طبية | استخدام عام |  | عام | SMITHNEPH | نشط ومتوفر | 4229421930102 | 131002020 | SCREW SS PROX LS FOR TROCHANT SMITH&NEPH | 22AM04749 | BOSRE | Bones, and Spine bones | MedicalSupplies | Room Temp 15-25°C | EA | MEDICAL-30 |  | أخرى | SCREW SS PROX LS FOR TROCHANT ORTHO
4229421949900 | PLATE BROAD DCP 4.5MM AAL ORTHO | مستهلكات طبية | استخدام عام | 4.5 MM | عام | STRYKER | نشط ومتوفر | 4229421949901 | 131999945 | PLATE BROAD DCP 4.5MM AAL ORTHO STRYKER | H62708 | BOSRE | Bones, and Spine bones | MedicalSupplies | Room Temp 15-25°C | EA | MEDICAL-30 |  | أخرى | PLATE BROAD DCP 4.5MM AAL ORTHO - 4.5 MM
4229421987700 | REDUCTION CLAMPS S/M/L ORTHO | مستهلكات طبية | استخدام عام |  | عام | WATAN | نشط ومتوفر | 4229421987702 | 131999934 | REDUCTION CLAMPS WS31503SET WATAN | 40810122 | BOSRE | Bones, and Spine bones | MedicalSupplies | Room Temp 15-25°C | EA | MEDICAL-30 |  | أخرى | REDUCTION CLAMPS S/M/L ORTHO
4229450300000 | CAPSULAR TENSION RING PRELOADED 11-13 | مستهلكات طبية | استخدام عام |  | عام | MEDICONTUR | نشط ومتوفر | 4229450300001 | 128085032 | RING FIXATION 11 13MM 11ACB MEDICONTUR | CCJAKA | OPTH | Opthalmology | MedicalSupplies | Room Temp 15-25°C | EA | MEDICAL-30 |  | أخرى | CAPSULAR TENSION RING PRELOADED 11-13
4229450400400 | SWEEPER DIAMOND DUSTED 23G 0.6MM RETINA | مستهلكات طبية | استخدام عام | 23G | عام | DORC | نشط ومتوفر | 4229450400403 | 128085072 | SWEEPER DIAMOND 23G 06MM 1290DSS06 DORC | 55135-1 | OPTH | Opthalmology | MedicalSupplies | Room Temp 15-25°C | EA | MEDICAL-30 |  | أخرى | SWEEPER DIAMOND DUSTED 23G 0.6MM RETINA - 23G
4229450801400 | IRRIGATING CYSTOTOME 27G 13MM DISPO | مستهلكات طبية | استخدام عام | 27G | عام | SIDAPHARM | نشط ومتوفر | 4229450801401 | 132000103 | IRRIGATING CYSTOTOME 77007 SIDAPHARM | SI/2109-07 | OPTH | Opthalmology | MedicalSupplies | Room Temp 15-25°C | EA | MEDICAL-30 |  | أخرى | IRRIGATING CYSTOTOME 27G 13MM DISPO - 27G
4229450802100 | CANNULA SIMCOE I/A CURVD 15MM D0.3MM 23G | إبر وقسطرات | استخدام عام | 23G | عام | MADHU | نشط ومتوفر | 4229450802104 | 132000133 | CANN SIMCO 15 D0.3 23G MIPL/E11/A2 MADHU | MIPL/E11/A2/31 | OPTH | Opthalmology | MedicalSupplies | Room Temp 15-25°C | EA | MEDICAL-30 |  | الحقن والتسريب | كانيولا وريدية - 23G
4229450802800 | NEEDLE REPLACEMENT BACK FLUSH | إبر وقسطرات | استخدام عام |  | عام | DVC | نشط ومتوفر | 4229450802803 |  | NEEDLE REPLACEMENT DVC140023 | M42435 | OPTH | Opthalmology | MedicalSupplies | Room Temp 15-25°C | EA | MEDICAL-30 |  | الحقن والتسريب | إبرة حقن
4229450802900 | CANNULA SOFT SILICONE TIPPED 23G W/LUER | إبر وقسطرات | استخدام عام | 23G | عام | DORC | نشط ومتوفر | 4229450802901 | 132000138 | CANNULA SOFT TIPPED 23G 1272SD23 DORC | 2505101 | OPTH | Opthalmology | MedicalSupplies | Room Temp 15-25°C | EA | MEDICAL-30 |  | الحقن والتسريب | كانيولا وريدية - 23G
4229451000000 | SPONGE SPEAR 10 MM | ضمادات وشاش | استخدام عام | 10 MM | عام | MEDICAL | نشط ومتوفر | 4229451000001 | 125230040 | SPONGE 8749072 NATIONAL MEDICAL | 9115R102A | HOSPB | Hospital Supplies B | MedicalSupplies | Room Temp 15-25°C | EA | MEDICAL-30 |  | أخرى | SPONGE SPEAR 10 MM - 10 MM
4229451000800 | PACK EYE SPEAR SPONGE LINT-FREE W/HANDLE | ضمادات وشاش | استخدام عام |  | عام | CENEFOM | نشط ومتوفر | 4229451000802 | 128085565 | SPONGE EYE SPEAR OP-ES01 CENEFOM | EC22D03 | OPTH | Opthalmology | MedicalSupplies | Room Temp 15-25°C | EA | MEDICAL-30 |  | أخرى | PACK EYE SPEAR SPONGE LINT-FREE W/HANDLE
4229451102500 | KNIFE SLIT 1.8MM SINGLE BEVEL 45DEG | مستهلكات طبية | استخدام عام | 1.8 MM | عام | ALCON | نشط ومتوفر | 4229451102502 | 128081274 | KNIFE SLT 1.8MM S.BEVEL 8065991845 ALCON | 15DJYL | OPTH | Opthalmology | MedicalSupplies | Room Temp 15-25°C | EA | MEDICAL-30 |  | أخرى | KNIFE SLIT 1.8MM SINGLE BEVEL 45DEG - 1.8 MM
4229451104600 | BLADE CONTROLLED DEPTH CUTTING | مستهلكات مختبرية | استخدام عام |  | عام | SURGISTAR | نشط ومتوفر | 4229451104602 | 132000141 | BEAVER MICROSHARP 15DEG 7513 SURGISTAR | 241011 | OPTH | Opthalmology | MedicalSupplies | Room Temp 15-25°C | EA | MEDICAL-30 |  | الإجراءات الجراحية | BLADE CONTROLLED DEPTH CUTTING
4229451105000 | LONG BLADE TREPHINE | مستهلكات مختبرية | استخدام عام |  | عام | SURGISTAR | نشط ومتوفر | 4229451105007 | 128085006 | BLADE TREPHINE 60MM 33 SERIES SURGISTAR | 240830 | OPTH | Opthalmology | MedicalSupplies | Room Temp 15-25°C | EA | MEDICAL-30 |  | الإجراءات الجراحية | LONG BLADE TREPHINE
4229451200900 | EYE SHIELD PLASTIC PEDIATRIC SIZE CLEAR | مستهلكات طبية | طب الأطفال |  | أطفال | VISION | نشط ومتوفر | 4229451200904 | 128081253 | EYE SHIELD PLASTIC MV02 VISION | 24E2-RT | OPTH | Opthalmology | MedicalSupplies | Room Temp 15-25°C | EA | MEDICAL-30 |  | أخرى | طب الأطفال EYE SHIELD PLASTIC PEDIATRIC SIZE CLEAR
4229452700200 | PERFLUOROCARBON VIAL STR | أنابيب وقوارير | استخدام عام |  | عام | FLUORON | نشط ومتوفر | 4229452700210 | 128085298 | PERFLUOROCARBON VIAL G80105 FLUORON | PFD5V230924 | OPTH | Opthalmology | MedicalSupplies | Room Temp 15-25°C | EA | MEDICAL-30 |  | جمع العينات | PERFLUOROCARBON VIAL STR
4229454500500 | KNIFE CRESCENT STRAIGHT 2.5 MM STR DISP | مستهلكات طبية | استخدام عام | 2.5 MM | عام | APPASAMY | نشط ومتوفر | 4229454500504 | 132000100 | KNIFE CRESCNT STR 25 AA 561326 APPASAMY | H2784 | OPTH | Opthalmology | MedicalSupplies | Room Temp 15-25°C | EA | MEDICAL-30 |  | أخرى | KNIFE CRESCENT STRAIGHT 2.5 MM STR DISP - 2.5 MM
4229454500700 | KNIFE SLIT 2.2MM ANGLED 45� SHARP DISPO | مستهلكات طبية | استخدام عام | 2.2 MM | عام | SHAH | نشط ومتوفر | 4229454500707 | 128085254 | KNIFE SLIT 2.2MM ANGLED 45° KR 22 SHAH | F0798/2024 | OPTH | Opthalmology | MedicalSupplies | Room Temp 15-25°C | EA | MEDICAL-30 |  | أخرى | KNIFE SLIT 2.2MM ANGLED 45� SHARP DISPO - 2.2 MM
4229454500800 | KNIFE SLIT 2.4 MM 45 DEGREE SHARP DISPO | مستهلكات طبية | استخدام عام | 2.4 MM | عام | ALCON | نشط ومتوفر | 4229454500802 | 128081278 | KNIFE SLIT 2.4MM 45DEG 8065982465 ALCON | 16F1JW | OPTH | Opthalmology | MedicalSupplies | Room Temp 15-25°C | EA | MEDICAL-30 |  | أخرى | KNIFE SLIT 2.4 MM 45 DEGREE SHARP DISPO - 2.4 MM
4229454500900 | KNIFE SLIT 2.8 MM ANGLED 40� SHARP DISPO | مستهلكات طبية | استخدام عام | 2.8 MM | عام | SIDAPHARM | نشط ومتوفر | 4229454500902 | 128081278D | KNIFE SLIT 2.8MM 40DEG 62018 SIDAPHARM | SC24040203-01 | OPTH | Opthalmology | MedicalSupplies | Room Temp 15-25°C | EA | MEDICAL-30 |  | أخرى | KNIFE SLIT 2.8 MM ANGLED 40� SHARP DISPO - 2.8 MM
4229460100400 | BAG AUTOTRANSFUSION PLASMA | أكياس طبية | استخدام عام |  | مختبرات | SCIENTIFIC | نشط ومتوفر | 4229460100401 |  | OVERWRAP BAGS 400273-1 HELMER SCIENTIFIC |  | BLOOD | Blood | LaboratorySupplies | Room Temp 15-25°C | EA | MEDICAL-30 |  | أخرى | كيس طبي
4229460600000 | SET AUTOTRANSFUSION PLATELET | مستهلكات مختبرية | استخدام عام |  | مختبرات | FRE | نشط ومتوفر | 4229460600004 | 781130200 | SET PLATELET POOLING ATREUS A2CE0701 FRE | 42UGA080 | BLOOD | Blood | LaboratorySupplies | Room Temp 15-25°C | EA | MEDICAL-30 |  | أخرى | SET AUTOTRANSFUSION PLATELET
4229460600600 | INDICATOR AUTOTRANSFUSION 10C BLOOD | مستهلكات مختبرية | استخدام عام |  | مختبرات | TIMESTRIP | نشط ومتوفر | 4229460600602 | 789020113 | INDICATOR AUTOTRANSFUSION BT10 TIMESTRIP | AR2104213 | BLOOD | Blood | LaboratorySupplies | Room Temp 15-25°C | EA | MEDICAL-30 |  | أخرى | INDICATOR AUTOTRANSFUSION 10C BLOOD
4229472100800 | PUNCH BIOPSY 5 MM ROUND BX/50 DISP | غير محدد | علم الأمراض | 5 MM | عام | PARAMOUNT | نشط ومتوفر | 4229472100803 |  | PUNCH BIOPSY 5 MM BX50 BPP50 PARAMOUNT | IG0096 | Unknown | 00-All-Pharma.MS,LS | General | Room Temp 15-25°C | EA | MEDICAL-30 |  | علم الأمراض | علم الأمراض PUNCH BIOPSY 5 MM ROUND BX/50 DISP - 5 MM
4229472100900 | PUNCH BIOPSY 6 MM ROUND BX/50 DISP | غير محدد | علم الأمراض | 6 MM | عام | PARAMOUNT | نشط ومتوفر | 4229472100903 |  | PUNCH BIOPSY 6 MM BX50 BPP60 PARAMOUNT | IG0206 | Unknown | 00-All-Pharma.MS,LS | General | Room Temp 15-25°C | EA | MEDICAL-30 |  | علم الأمراض | علم الأمراض PUNCH BIOPSY 6 MM ROUND BX/50 DISP - 6 MM
4229472101000 | PUNCH BIOPSY 8 MM ROUND BX/50 DISP | غير محدد | علم الأمراض | 8 MM | عام | PARAMOUNT | نشط ومتوفر | 4229472101003 |  | PUNCH BIOPSY 8 MM BX50 BPP80 PARAMOUNT | IG0208 | Unknown | 00-All-Pharma.MS,LS | General | Room Temp 15-25°C | EA | MEDICAL-30 |  | علم الأمراض | علم الأمراض PUNCH BIOPSY 8 MM ROUND BX/50 DISP - 8 MM
4229474001500 | CANNULA ARTERIAL 23FR TIP L 18CM L 31.8 | إبر وقسطرات | استخدام عام | 23FR | عام | MEDTRONIC | نشط ومتوفر | 4229474001501 | 191003108 | BIOMEDICUS 23FR NEXTGEN MEDTRONIC | 227539150 | Unknown | 00-All-Pharma.MS,LS | General | Room Temp 15-25°C | EA | MEDICAL-30 |  | الحقن والتسريب | كانيولا وريدية
4229474002500 | CANNULA VENOUS 15FR THIN WALL DUAL STAGE | إبر وقسطرات | استخدام عام | 15FR | عام | MEDTRONIC | نشط ومتوفر | 4229474002501 |  | BIOMEDICUS 15FR 65CM NEXTGEN MEDTRONIC | 228259855 | Unknown | 00-All-Pharma.MS,LS | General | Room Temp 15-25°C | EA | MEDICAL-30 |  | الحقن والتسريب | كانيولا وريدية
4229474003100 | CANNULA VENOUS 21FR SINGLE STAGE FEMORAL | إبر وقسطرات | استخدام عام | 21FR | عام | MEDTRONIC | نشط ومتوفر | 4229474003101 | 191003116 | BIOMEDICUS 21FR 50CM MEDTRONIC | 2021100267 | CARDV | Cardiovascular Supplies | MedicalSupplies | Room Temp 15-25°C | EA | MEDICAL-30 |  | الحقن والتسريب | كانيولا وريدية
4229474004000 | CANNULA VENOUS 27FR THIN WALL DUAL STAGE | إبر وقسطرات | استخدام عام | 27FR | عام | MEDTRONIC | نشط ومتوفر | 4229474004001 |  | BIOMEDICUS 27FR 76CM NEXTGEN MEDTRONIC | 227016500 | Unknown | 00-All-Pharma.MS,LS | General | Room Temp 15-25°C | EA | MEDICAL-30 |  | الحقن والتسريب | كانيولا وريدية
4229480500100 | SLEEVE RING FOR CAMERA LAPARO STERILE | مواد تعقيم | استخدام عام |  | عام | MEDICAL | نشط ومتوفر | 4229480500101 | 128080362 | LAPAROSCOPIC JMPS3900 JAMJOOM MEDICAL | 527673 | HOSPC | Hospital Supplies C | MedicalSupplies | Room Temp 15-25°C | EA | MEDICAL-30 |  | الوقاية والعدوى | SLEEVE RING FOR CAMERA LAPARO
4229480500200 | LAPROSCOPIC SMOKE FILTER | مستهلكات مختبرية | استخدام عام |  | عام | MAIS | نشط ومتوفر | 4229480500201 | 128080367 | LAPAROSCOPIC SMOKE FILTER 9520000 MAIS | 230322 | HOSPC | Hospital Supplies C | MedicalSupplies | Room Temp 15-25°C | EA | MEDICAL-30 |  | أخرى | LAPROSCOPIC SMOKE FILTER
4229480501900 | SNUGGLE-UPS MEDIUM SOFT COTTON | مستهلكات عامة | استخدام عام |  | عام | SMMP | نشط ومتوفر | 4229480501901 | 133060872 | SNUGGLE UPS MED REUSABLE PSNGNSGLM SMMP | 250311 | HOSPA | Hospital Supplies A | MedicalSupplies | Room Temp 15-25°C | EA | MEDICAL-30 |  | أخرى | SNUGGLE-UPS MEDIUM SOFT COTTON
4229490000000 | FIXATION FOR MESH ABSROBABLE 5MM | مستهلكات طبية | استخدام عام | 5 MM | عام | COVIDIEN | نشط ومتوفر | 4229490000002 | 132000075 | FIXATION DEVICE X6 ABSTACK30X COVIDIEN | N5J1548Y | HOSPC | Hospital Supplies C | MedicalSupplies | Room Temp 15-25°C | EA | MEDICAL-30 |  | أخرى | FIXATION FOR MESH ABSROBABLE 5MM - 5 MM
4229490601300 | ULTRASONIC CUTTING COAG 5-6MM 34-37CM | مستهلكات طبية | استخدام عام | 6 MM | عام | JJ | نشط ومتوفر | 4229490601301 | 128080369 | CUTTER LAPROSCOPIC 36CM T 5MM HARH36 JJ | X94X3Y | HOSPC | Hospital Supplies C | MedicalSupplies | Room Temp 15-25°C | EA | MEDICAL-30 |  | أخرى | ULTRASONIC CUTTING COAG 5-6MM 34-37CM - 6 MM
4229490603200 | SCISSORS CURVED 5 MM X 33 CM SHAFT | معدات جراحية | استخدام عام | 5 MM | عام | LLC | نشط ومتوفر | 4229490603202 | 128080252 | ENDO SHEARS II X6 176643 COVIDIEN LLC | P5G1256 | HOSPC | Hospital Supplies C | MedicalSupplies | Room Temp 15-25°C | EA | MEDICAL-30 |  | الإجراءات الجراحية | SCISSORS CURVED 5 MM X 33 CM SHAFT - 5 MM
4229490603400 | INSTRUMENT SEALER/DIVIDER OPEN SURGERY | مستهلكات طبية | الحقن الوريدي |  | عمليات | COVIDIEN | نشط ومتوفر | 4229490603401 | 191000768 | INSTRUMENT SEALER/DIVIDR LF4418 COVIDIEN | 31860164X | HOSPC | Hospital Supplies C | MedicalSupplies | Room Temp 15-25°C | EA | MEDICAL-30 |  | أخرى | الحقن الوريدي INSTRUMENT SEALER/DIVIDER OPEN SURGERY
4229490603800 | INSTRU SEALER BIPOLAR CVD 5MM 23-27CM | مستهلكات طبية | استخدام عام | 5 MM | عام | ETHICON | نشط ومتوفر | 4229490603801 | 132000108 | ENSEAL X1 TISSUE SEALER NSLX125C ETHICON | A9D511 | HOSPC | Hospital Supplies C | MedicalSupplies | Room Temp 15-25°C | EA | MEDICAL-30 |  | أخرى | INSTRU SEALER BIPOLAR CVD 5MM 23-27CM - 5 MM
4229490605100 | INSTRUMENT ULTRASONIC OPEN 9-10 CM | مستهلكات طبية | استخدام عام | 10 CM | عام | ETHICON | نشط ومتوفر | 4229490605101 | 132000107 | INST ULTRASONIC OPEN 9 CM HAR9F ETHICON | 530C64 | HOSPC | Hospital Supplies C | MedicalSupplies | Room Temp 15-25°C | EA | MEDICAL-30 |  | أخرى | INSTRUMENT ULTRASONIC OPEN 9-10 CM - 10 CM
4229490800200 | INSTRU LAP DISSECTOR CVD MONO 5MM | مستهلكات طبية | استخدام عام | 5 MM | عام | MINDRAY | نشط ومتوفر | 4229490800205 | 128080379 | DISSECTOR LAP 5MM 30 1223A113 MINDRAY | 117359 | HOSPC | Hospital Supplies C | MedicalSupplies | Room Temp 15-25°C | EA | MEDICAL-30 |  | أخرى | INSTRU LAP DISSECTOR CVD MONO 5MM - 5 MM
4229490800300 | DISSECTOR LAPAROSCOPIC 5MMX40-45CM | مستهلكات طبية | استخدام عام | 5 MM | عام | MN | نشط ومتوفر | 4229490800302 | 128080361 | DISSECTOR 5MMX405CM MN12154559 | 096866 | HOSPC | Hospital Supplies C | MedicalSupplies | Room Temp 15-25°C | EA | MEDICAL-30 |  | أخرى | DISSECTOR LAPAROSCOPIC 5MMX40-45CM - 5 MM
4229490801800 | INSTRU TIP ENDO CLINCH GRASPER DBL 5MM | مستهلكات طبية | استخدام عام | 5 MM | عام | MICROLINE | نشط ومتوفر | 4229490801801 | 128080433 | GRASPER LAPROSCOP CLINCH 3252 MICROLINE | 00178783 | HOSPC | Hospital Supplies C | MedicalSupplies | Room Temp 15-25°C | EA | MEDICAL-30 |  | أخرى | INSTRU TIP ENDO CLINCH GRASPER DBL 5MM - 5 MM
4229490801900 | INSTRU TIP LONG FENEST GRASPER ATRAUMTC | مستهلكات طبية | استخدام عام |  | عام | SURG | نشط ومتوفر | 4229490801901 | 128080434 | GRASPER ENDOSCOPIC 3262 MICROLINE SURG | 00175001 | HOSPC | Hospital Supplies C | MedicalSupplies | Room Temp 15-25°C | EA | MEDICAL-30 |  | أخرى | INSTRU TIP LONG FENEST GRASPER ATRAUMTC
4229490803700 | INSTRU LAP MONO NON RATCHET 5MM 42-45CM | مستهلكات طبية | استخدام عام | 5 MM | عام | MICROLINE | نشط ومتوفر | 4229490803701 | 128080408 | INSTRUMENT LAPARO 5MM L42CM MICROLINE | 00168442 | HOSPC | Hospital Supplies C | MedicalSupplies | Room Temp 15-25°C | EA | MEDICAL-30 |  | أخرى | INSTRU LAP MONO NON RATCHET 5MM 42-45CM - 5 MM
4229490804900 | CLINCH LAPAROSCOPIC 5MM 30-37CM | مستهلكات طبية | استخدام عام | 5 MM | عام | COVIDIEN | نشط ومتوفر | 4229490804901 | 128080364 | INSTR CLINCH 5MMX31CM 174317 COVIDIEN | P4M0965 | HOSPC | Hospital Supplies C | MedicalSupplies | Room Temp 15-25°C | EA | MEDICAL-30 |  | أخرى | CLINCH LAPAROSCOPIC 5MM 30-37CM - 5 MM
4229490806500 | SEALER/DIVIDR/GRASPER 5MM 42-45CM STR | غير محدد | الحقن الوريدي | 5 MM | عام | MED | نشط ومتوفر | 4229490806502 | 128080471 | VOYANT INSTR LAP 44 CM EB211 APPLIED MED | 1494185 | Unknown | 00-All-Pharma.MS,LS | General | Room Temp 15-25°C | EA | MEDICAL-30 |  | أخرى | الحقن الوريدي SEALER/DIVIDR/GRASPER 5MM 42-45CM STR - 5 MM
4229490806700 | ULTRASONIC CUTTING COAG 5-6MM 42-45CM | مستهلكات طبية | استخدام عام | 6 MM | عام | ETHICON | نشط ومتوفر | 4229490806701 | 132000110 | INST LAP CUTTING 5MMX45CM HARH45 ETHICON | X95Z02 | HOSPC | Hospital Supplies C | MedicalSupplies | Room Temp 15-25°C | EA | MEDICAL-30 |  | أخرى | ULTRASONIC CUTTING COAG 5-6MM 42-45CM - 6 MM
4229490806800 | INSTRU LAP MONO NON RATCHET 5MM 32-35CM | مستهلكات طبية | استخدام عام | 5 MM | عام | MICROLINE | نشط ومتوفر | 4229490806802 | 128085567 | INSTRUMENT LAP 5MM L34CM 3924 MICROLINE | 00167168 | HOSPC | Hospital Supplies C | MedicalSupplies | Room Temp 15-25°C | EA | MEDICAL-30 |  | أخرى | INSTRU LAP MONO NON RATCHET 5MM 32-35CM - 5 MM
4229490806900 | INSTRU LAP MONO NON RATCHET 5MM 23-25CM | غير محدد | استخدام عام | 5 MM | عام | MICROLINE | نشط ومتوفر | 4229490806901 | 128080409 | INSTRUMENT LAP 5MM L25CM 3908 MICROLINE | 00120052 | Unknown | 00-All-Pharma.MS,LS | General | Room Temp 15-25°C | EA | NUPCO1 |  | أخرى | INSTRU LAP MONO NON RATCHET 5MM 23-25CM - 5 MM
4229490807600 | INSTRU TIP GRASPER ATRAUMATIC | مستهلكات طبية | الطوارئ |  | طوارئ | MICROLINE | نشط ومتوفر | 4229490807601 | 128080431 | INST GRASPER 5MM102IN 3632 MICROLINE | 00175344 | HOSPC | Hospital Supplies C | MedicalSupplies | Room Temp 15-25°C | EA | MEDICAL-30 |  | أخرى | الطوارئ INSTRU TIP GRASPER ATRAUMATIC
4229490807700 | INSTRU TIP GRASPER ATRAUMATIC | مستهلكات طبية | الطوارئ |  | طوارئ | MICROLINE | نشط ومتوفر | 4229490807701 | 128080432 | INST GRASPER 5MM L0.90IN 3642 MICROLINE | 00165315 | HOSPC | Hospital Supplies C | MedicalSupplies | Room Temp 15-25°C | EA | MEDICAL-30 |  | أخرى | الطوارئ INSTRU TIP GRASPER ATRAUMATIC
4229490807800 | INSTRU TIP GRASPER ATRAUMATIC | مستهلكات طبية | الطوارئ |  | طوارئ | SURG | نشط ومتوفر | 4229490807801 | 128080429 | INSTRUMENT GRASPER 3622 MICROLINE SURG | 00174992 | HOSPC | Hospital Supplies C | MedicalSupplies | Room Temp 15-25°C | EA | MEDICAL-30 |  | أخرى | الطوارئ INSTRU TIP GRASPER ATRAUMATIC
4229490808100 | INSTRU LAP MONO RATCHET 5MM 42-45CM | مستهلكات طبية | استخدام عام | 5 MM | عام | PENDEX | نشط ومتوفر | 4229490808102 | 128080426 | INSTRUMENT LAPARO 3935 MICROLINE PENDEX | 00174843 | HOSPC | Hospital Supplies C | MedicalSupplies | Room Temp 15-25°C | EA | MEDICAL-30 |  | أخرى | INSTRU LAP MONO RATCHET 5MM 42-45CM - 5 MM
4229490808200 | INSTRU LAP MONO RATCHET 5MM 32-35CM | مستهلكات طبية | استخدام عام | 5 MM | عام | MICROLINE | نشط ومتوفر | 4229490808202 | 128080407 | INSTRUMENT LAP 5MM 34CM 3934 MICROLINE | 00176124 | HOSPC | Hospital Supplies C | MedicalSupplies | Room Temp 15-25°C | EA | MEDICAL-30 |  | أخرى | INSTRU LAP MONO RATCHET 5MM 32-35CM - 5 MM
4229490808900 | INSTRU LAP MONO RATCHET 5MM 23-25CM | مستهلكات طبية | استخدام عام | 5 MM | عام | MICROLINE | نشط ومتوفر | 4229490808901 | 131999963 | INSTR LAPARO 5MM L20 25CM 3918 MICROLINE | 00121202 | HOSPC | Hospital Supplies C | MedicalSupplies | Room Temp 15-25°C | EA | MEDICAL-30 |  | أخرى | INSTRU LAP MONO RATCHET 5MM 23-25CM - 5 MM
4229490809000 | TIPS 4X5 SCISS GRASP DISSECT BOWEL CLAMP | مستهلكات طبية | استخدام عام |  | عام | SURG | نشط ومتوفر | 4229490809001 | 128080428 | KIT LAPAROSCOPIC 3222K MICROLINE SURG | 00175741 | HOSPC | Hospital Supplies C | MedicalSupplies | Room Temp 15-25°C | EA | MEDICAL-30 |  | أخرى | TIPS 4X5 SCISS GRASP DISSECT BOWEL CLAMP
4229491300000 | CATHETER HEMOSTATIC CH20 SILICON | إبر وقسطرات | استخدام عام |  | عام | COLOPLAST | نشط ومتوفر | 4229491300001 | 129200260 | CATHETER HEMOSTATC CH20 AB6320 COLOPLAST | 10345735 | HOSPB | Hospital Supplies B | MedicalSupplies | Room Temp 15-25°C | EA | MEDICAL-30 |  | أخرى | CATHETER HEMOSTATIC CH20 SILICON
4229491300100 | CATHETER HEMOSTATIC CH22 SILICON | إبر وقسطرات | استخدام عام |  | عام | COLOPLAST | نشط ومتوفر | 4229491300101 | 129200262 | CATHETER HEMOSTATC CH22 AB6322 COLOPLAST | 9112311 | HOSPB | Hospital Supplies B | MedicalSupplies | Room Temp 15-25°C | EA | MEDICAL-30 |  | أخرى | CATHETER HEMOSTATIC CH22 SILICON
4229491300200 | CATHETER HEMOSTATIC CH24 SILICON | إبر وقسطرات | استخدام عام |  | عام | COLOPLAST | نشط ومتوفر | 4229491300201 | 129200264 | CATHETER HEMOSTATC CH24 AB6324 COLOPLAST | 7573481 | HOSPB | Hospital Supplies B | MedicalSupplies | Room Temp 15-25°C | EA | MEDICAL-30 |  | أخرى | CATHETER HEMOSTATIC CH24 SILICON
4229491900200 | GUIDEWIRE PTFE STR FLEXI 130-150CM 0.038 | غير محدد | استخدام عام | 150 CM | عام | UROTECH | نشط ومتوفر | 4229491900201 | 129200277 | GWIRE SS ST 3CM 0.038 EN-340038 UROTECH | G2215476 | Unknown | 00-All-Pharma.MS,LS | General | Room Temp 15-25°C | EA | MEDICAL-30 |  | أخرى | GUIDEWIRE PTFE STR FLEXI 130-150CM 0.038 - 150 CM
4229492900100 | PROTECTOR/RETRACTOR FOR LAP SM 2.5 6CM | مستهلكات طبية | استخدام عام | 6 CM | عام | MED | نشط ومتوفر | 4229492900101 | 133002600 | PROTECTOR/RETRACTOR SM C8701 APPLIED MED | 1506107 | HOSPC | Hospital Supplies C | MedicalSupplies | Room Temp 15-25°C | EA | MEDICAL-30 |  | أخرى | PROTECTOR/RETRACTOR FOR LAP SM 2.5 6CM - 6 CM
4229493400000 | DEVICE SUTURING SZ 10MM ENDO STITCH 36CM | مستهلكات طبية | استخدام عام | 10 MM | عام | COVIDIEN | نشط ومتوفر | 4229493400001 | 128080357 | DEVICE SUTURING SZ 10MM 173016 COVIDIEN | J1B1275EY | HOSPC | Hospital Supplies C | MedicalSupplies | Room Temp 15-25°C | EA | MEDICAL-30 |  | أخرى | DEVICE SUTURING SZ 10MM ENDO STITCH 36CM - 10 MM
4229493400600 | DEVICE SUTURE LOADING SIZE 2/0 GLYCOLIDE | مستهلكات طبية | استخدام عام | 0G | عام | COVIDIEN | نشط ومتوفر | 4229493400601 | 128080372 | DEVICE SUTURE LOADING 170053 COVIDIEN | J4L2331Y | HOSPC | Hospital Supplies C | MedicalSupplies | Room Temp 15-25°C | EA | MEDICAL-30 |  | العناية بالجروح | DEVICE SUTURE LOADING SIZE 2/0 GLYCOLIDE - 0G
4229493400700 | DEVICE SUTURE LOADING SZ0 POLYESTER S ST | مستهلكات طبية | استخدام عام |  | عام | COVIDIEN | نشط ومتوفر | 4229493400701 | 128080373 | DEVICE SUTURE LOADIN SZ0 173024 COVIDIEN | J3F2399Y | HOSPC | Hospital Supplies C | MedicalSupplies | Room Temp 15-25°C | EA | MEDICAL-30 |  | العناية بالجروح | DEVICE SUTURE LOADING SZ0 POLYESTER S ST
4229493401300 | SUTURE LAPRASCOP POLYDIAXANON 0 | مستهلكات طبية | استخدام عام |  | عام | ETHICON | نشط ومتوفر | 4229493401301 | 132000076 | DEV SUTURING ABSORB PDS DZ EZ10G ETHICON | AU0307 | HOSPC | Hospital Supplies C | MedicalSupplies | Room Temp 15-25°C | DZ | MEDICAL-30 |  | العناية بالجروح | SUTURE LAPRASCOP POLYDIAXANON 0
4229493700200 | SYSTEM BALANCING VISUALIZATION | مستهلكات طبية | استخدام عام |  | عام | ORCOMPANY | نشط ومتوفر | 4229493700202 | 128080451 | SYSTEM BALANC VISUAL SHK-01 O.R.COMPANY | 2417055 | HOSPC | Hospital Supplies C | MedicalSupplies | Room Temp 15-25°C | EA | MEDICAL-30 |  | أخرى | SYSTEM BALANCING VISUALIZATION
4229495400700 | POUCH SPECIMEN RETRIEVAL SIZE 10MM | أكياس طبية | فحوصات مختبرية | 10 MM | عام | JNJ | نشط ومتوفر | 4229495400702 | 133200294 | ENDOPOUCH RETRIEVER SPECIMEN 10MM JNJ | 541C90 | HOSPC | Hospital Supplies C | MedicalSupplies | Room Temp 15-25°C | EA | MEDICAL-30 |  | جمع العينات | فحوصات مختبرية POUCH SPECIMEN RETRIEVAL SIZE 10MM - 10 MM
4229495400800 | POUCH SPECIMEN RETRIEVAL SIZE 12-15MM | أكياس طبية | فحوصات مختبرية | 15 MM | عام | COVIDIEN | نشط ومتوفر | 4229495400801 | 133200295 | POUCH SPECIMEN RET 1215 173049 COVIDIEN | J1E0023HY | HOSPC | Hospital Supplies C | MedicalSupplies | Room Temp 15-25°C | EA | MEDICAL-30 |  | جمع العينات | فحوصات مختبرية POUCH SPECIMEN RETRIEVAL SIZE 12-15MM - 15 MM
4229495401000 | FILM DRY IMAGING LASER 20X25 CM | مستهلكات طبية | الأشعة والتصوير | 20X25 CM | أشعة | FUJIFILM | نشط ومتوفر | 4229495401001 | 132270041 | FILM DRY LASER 20X25 DIHL FUJIFILM | 56133 | HOSPA | Hospital Supplies A | MedicalSupplies | Room Temp 15-25°C | EA | MEDICAL-30 |  | أخرى | الأشعة والتصوير FILM DRY IMAGING LASER 20X25 CM - 20X25 CM
4229495802400 | SEALER/DIVIDR/GRASPER 5MM 35-37CM STR | غير محدد | الحقن الوريدي | 5 MM | عام | EB | نشط ومتوفر | 4229495802402 |  | INSTRU ELECTROSURG 3537CM EB210 | 1536857 | Unknown | 00-All-Pharma.MS,LS | General | Room Temp 15-25°C | EA | MEDICAL-30 |  | أخرى | الحقن الوريدي SEALER/DIVIDR/GRASPER 5MM 35-37CM STR - 5 MM
4229496700100 | SEALER/DIVIDR/GRASPER 5MM 35-37CM CVD | مستهلكات طبية | الحقن الوريدي | 5 MM | عام | MED | نشط ومتوفر | 4229496700102 | 128080453 | VOYANT INSTRUMENT LAP EB215 APPLIED MED | 1547152 | HOSPC | Hospital Supplies C | MedicalSupplies | Room Temp 15-25°C | EA | MEDICAL-30 |  | أخرى | الحقن الوريدي SEALER/DIVIDR/GRASPER 5MM 35-37CM CVD - 5 MM
4229497802300 | TROCAR BLADELESS OPTICAL 15 X | مستهلكات مختبرية | استخدام عام |  | عام | MINDRAY | نشط ومتوفر | 4229497802303 | 128080375 | TROCAR BLADE 15X100MM 12161745 MINDRAY | 101571 | HOSPC | Hospital Supplies C | MedicalSupplies | Room Temp 15-25°C | EA | MEDICAL-30 |  | الإجراءات الجراحية | TROCAR BLADELESS OPTICAL 15 X
4229497808800 | TROCAR BLADELESS OPTICAL 5 X 70- | مستهلكات مختبرية | استخدام عام |  | عام | UNIMICRO | نشط ومتوفر | 4229497808807 | 128080473 | TROCAR BLADLES OPT UNTRIII0507 UNIMICRO | U25082009 | HOSPC | Hospital Supplies C | MedicalSupplies | Room Temp 15-25°C | EA | MEDICAL-30 |  | الإجراءات الجراحية | TROCAR BLADELESS OPTICAL 5 X 70-
4229497809100 | TROCAR BLADELESS W/ SMUDGE | مستهلكات مختبرية | استخدام عام |  | عام | ETHICON | نشط ومتوفر | 4229497809101 | 128080474 | TROCAR BLADELESS 5MMX150MM 2B5LT ETHICON | 346C37 | HOSPC | Hospital Supplies C | MedicalSupplies | Room Temp 15-25°C | EA | MEDICAL-30 |  | الإجراءات الجراحية | TROCAR BLADELESS W/ SMUDGE
4229497810100 | TROCAR BLADELESS ADV FIXATION 5X150 | مستهلكات مختبرية | استخدام عام |  | عام | MED | نشط ومتوفر | 4229497810101 | 128080397 | TROCAR RADIOLUC SLEEVE CFR01 APPLIED MED | 1564427 | HOSPC | Hospital Supplies C | MedicalSupplies | Room Temp 15-25°C | EA | MEDICAL-30 |  | الإجراءات الجراحية | TROCAR BLADELESS ADV FIXATION 5X150
4229500500100 | BLOCKER ENDOBRONCHIAL SET 7FRX75CM | غير محدد | استخدام عام | 7FR | عام | TELEFLEX | نشط ومتوفر | 4229500500101 |  | BLOCKER 7FRX75CM MG02770002 TELEFLEX | 71F24L1193 | Unknown | 00-All-Pharma.MS,LS | General | Room Temp 15-25°C | EA | MEDICAL-30 |  | أخرى | BLOCKER ENDOBRONCHIAL SET 7FRX75CM - 7FR
4229501300100 | COVER SHEATH FOR ENDOSCOPIC S 30 DEGREE | غير محدد | استخدام عام |  | عام | VIMS | نشط ومتوفر | 4229501300101 |  | COVER SHEATH ENDO S 30D LW10030UHD VIMS | 2025-01-01 | Unknown | 00-All-Pharma.MS,LS | General | Room Temp 15-25°C | EA | MEDICAL-30 |  | أخرى | COVER SHEATH FOR ENDOSCOPIC S 30 DEGREE
4229510400900 | ERASER CAUTERY 18GA CURVED | مستهلكات طبية | استخدام عام | 18G | عام | KIRWAN | نشط ومتوفر | 4229510400902 |  | ERASER HEMOSTATIC 145002 KIRWAN | 240506 | OPTH | Opthalmology | MedicalSupplies | Room Temp 15-25°C | EA | MEDICAL-30 |  | أخرى | ERASER CAUTERY 18GA CURVED - 18G
4229512300500 | DEVICE SUCTION/ IRRIGATION 5MM 33-38CM | مستهلكات طبية | استخدام عام | 5 MM | عام | MINDRAY | نشط ومتوفر | 4229512300505 | 128080360 | DEVICE SUCTNIRRIG 5MM 12133004 MINDRAY | 109741 | HOSPC | Hospital Supplies C | MedicalSupplies | Room Temp 15-25°C | EA | MEDICAL-30 |  | أخرى | DEVICE SUCTION/ IRRIGATION 5MM 33-38CM - 5 MM
4229512300600 | SYSTEM COMPLETE VACUUM DELIVERY | مستهلكات طبية | الحقن الوريدي |  | عام | INNO | نشط ومتوفر | 4229512300601 | 133200442 | SYS VAC SUCTION VAC6000MTE CLINICAL INNO | 231325 | HOSPA | Hospital Supplies A | MedicalSupplies | Room Temp 15-25°C | EA | MEDICAL-30 |  | أخرى | الحقن الوريدي SYSTEM COMPLETE VACUUM DELIVERY
4229514301300 | CORD ELECTROSURGERY FOOTSWITCH | مستهلكات طبية | استخدام عام |  | عمليات | J | نشط ومتوفر | 4229514301304 | 133200394 | CORD ELECTROSURGR BIPOLAR 4005J | 2302119 | HOSPC | Hospital Supplies C | MedicalSupplies | Room Temp 15-25°C | EA | MEDICAL-30 |  | أخرى | CORD ELECTROSURGERY FOOTSWITCH
4229514302700 | INSTRUMENT ULTRASONIC 45CM LAPROSCOPIC | مستهلكات طبية | استخدام عام | 45 CM | عام | ETHICON | نشط ومتوفر | 4229514302701 | 128080371 | INSTRUMENT ULTRASONIC 45CM LAPRO ETHICON | X95X2P | HOSPC | Hospital Supplies C | MedicalSupplies | Room Temp 15-25°C | EA | MEDICAL-30 |  | أخرى | INSTRUMENT ULTRASONIC 45CM LAPROSCOPIC - 45 CM
4229514303500 | ELECTROSURGERY DIATHERMY PENCILLATE 10FT | مستهلكات طبية | استخدام عام |  | عمليات | SHUYOU | نشط ومتوفر | 4229514303505 | 133200389 | PENCILLATE 10FT IIIAD006SG004 SHUYOU | 2509014 | HOSPC | Hospital Supplies C | MedicalSupplies | Room Temp 15-25°C | EA | MEDICAL-30 |  | أخرى | ELECTROSURGERY DIATHERMY PENCILLATE 10FT
4229514304400 | ELECTRODE ECG PEDIATRIC MONITORING | مستهلكات طبية | طب الأطفال |  | أطفال | BIOPROTECH | نشط ومتوفر | 4229514304401 | 990024012 | ELECTRODE ECG PEDIATRIC T718 BIOPROTECH | CCE3H003 | HOSPD | Hospital Supplies D | MedicalSupplies | Room Temp 15-25°C | EA | MEDICAL-30 |  | القياسات الحيوية | طب الأطفال ELECTRODE ECG PEDIATRIC MONITORING
4229514306800 | PENCIL TORCH PLASMA TECH ADJ 1/2X5IN | غير محدد | استخدام عام |  | عام | MEDTRONIC | نشط ومتوفر | 4229514306801 |  | PENCIL TORCH PS210030SLIGHT MEDTRONIC | 2212293 | Unknown | 00-All-Pharma.MS,LS | General |  | PC | NUPCO1 |  | أخرى | PENCIL TORCH PLASMA TECH ADJ 1/2X5IN
4229514310000 | FILTER ELECTROSURGERY CHARCOAL SMALL | مستهلكات مختبرية | استخدام عام |  | عمليات | MEGADYNE | نشط ومتوفر | 4229514310003 | 133200434 | FILTER ELECTRO CHARCOL 2220J MEGADYNE | JCI723006 | HOSPC | Hospital Supplies C | MedicalSupplies | Room Temp 15-25°C | EA | MEDICAL-30 |  | أخرى | FILTER ELECTROSURGERY CHARCOAL SMALL
4229514312700 | ELECTRODE ECG ADULT MONITORING | غير محدد | استخدام عام |  | عام | BSS | نشط ومتوفر | 4229514312702 |  | ELECTRODE ECG ADULT MONITORING B15 BSS | 112624 | Unknown | 00-All-Pharma.MS,LS | General | Room Temp 15-25°C | EA | MEDICAL-30 |  | القياسات الحيوية | ELECTRODE ECG ADULT MONITORING
4229514315400 | SURGICAL COLORADO MICRODISSECTION | معدات جراحية | العمليات الجراحية |  | عمليات, أسنان | GEBRUDER | نشط ومتوفر | 4229514315401 |  | COLRDO MICRODSS NEEDL 805200904 GEBRUDER | 14895 | DNTLSP | Dental Supplies | MedicalSupplies | Room Temp 15-25°C | EA | MEDICAL-30 |  | أخرى | العمليات الجراحية SURGICAL COLORADO MICRODISSECTION
4229514318200 | ECG FOR CARDIAC MONITOR 3 LEAD NEWBORN | غير محدد | استخدام عام | 3 L | عام | AMBU | نشط ومتوفر | 4229514318201 | 133060911 | AMBU BLUE SENSOR NF50K3EU AMBU | 1001142969 | Unknown | 00-All-Pharma.MS,LS | General | Room Temp 15-25°C | EA | MEDICAL-30 |  | القياسات الحيوية | ECG FOR CARDIAC MONITOR 3 LEAD NEWBORN - 3 L
4229514318900 | ELECTRODE FETAL SCALP LATEX DEHP FREE | مستهلكات طبية | استخدام عام |  | عام | VYAIRE | نشط ومتوفر | 4229514318902 | 133200630 | ELECTRODE SCALP 7000AAO1591AAO VYAIRE | S21241-H | HOSPA | Hospital Supplies A | MedicalSupplies | Room Temp 15-25°C | EA | MEDICAL-30 |  | أخرى | ELECTRODE FETAL SCALP LATEX DEHP FREE
4229514319500 | PENCIL FOR ELECTROSURGERY TELESCOPIC | مستهلكات طبية | استخدام عام |  | عمليات | MEGADYN | نشط ومتوفر | 4229514319504 | 133200431 | PENCIL ELECTRO SLIM PRFL 251010J MEGADYN | 2401233N | HOSPC | Hospital Supplies C | MedicalSupplies | Room Temp 15-25°C | EA | MEDICAL-30 |  | أخرى | PENCIL FOR ELECTROSURGERY TELESCOPIC
4229514319600 | PENCIL FOR ELECTROSURGERY TRIGGER GRIP | غير محدد | استخدام عام |  | عمليات | MEGADYNE | نشط ومتوفر | 4229514319601 |  | PENCIL TRIGGER GRIP 252510 MEGADYNE | 2305198N | Unknown | 00-All-Pharma.MS,LS | General | Room Temp 15-25°C | EA | MEDICAL-30 |  | أخرى | PENCIL FOR ELECTROSURGERY TRIGGER GRIP
4229514319700 | PENCIL FOR ELECTROSURGERY W/ ADV CUTTING | غير محدد | استخدام عام |  | عمليات | MEGADYNE | نشط ومتوفر | 4229514319703 | 133200435 | PENCIL FOR ELECTROSURGERY 0035H MEGADYNE | 2503022N | Unknown | 00-All-Pharma.MS,LS | General | Room Temp 15-25°C | EA | MEDICAL-30 |  | أخرى | PENCIL FOR ELECTROSURGERY W/ ADV CUTTING
4229514319800 | ELECTROSURGERY PT RETURN ELECTRODE PED | مستهلكات طبية | استخدام عام |  | عمليات | LEONHARD | نشط ومتوفر | 4229514319801 | 131999943 | PLATE ELECTROSURGERY RS26A30 LEONHARD | 221221-2402 | HOSPC | Hospital Supplies C | MedicalSupplies | Room Temp 15-25°C | EA | MEDICAL-30 |  | أخرى | ELECTROSURGERY PT RETURN ELECTRODE PED
4229514320200 | ELECTROSURGERY PT RETURN ELECTRODE PLATE | مستهلكات طبية | استخدام عام |  | عمليات | SHUYOU | نشط ومتوفر | 4229514320208 | 133200371 | PT RETURN ELECTRODE PLATE SYMW2 SHUYOU | 2509013 | HOSPC | Hospital Supplies C | MedicalSupplies | Room Temp 15-25°C | EA | MEDICAL-30 |  | أخرى | ELECTROSURGERY PT RETURN ELECTRODE PLATE
4229514800600 | PATIENT TRACKER NAVIGATION SYSTEM | غير محدد | استخدام عام |  | عام | MEDTRONIC | نشط ومتوفر | 4229514800602 | 139009138D | PATIENT TRACKER MEDT 9734887 S MEDTRONIC | 221114C | Unknown | 00-All-Pharma.MS,LS | General | Room Temp 15-25°C | EA | MEDICAL-30 |  | أخرى | PATIENT TRACKER NAVIGATION SYSTEM
4229516000900 | PACK VISCOUS FLUID CONTROL (VFC) ALCON | محاليل وسوائل | استخدام عام |  | عام | ALCON | نشط ومتوفر | 4229516000901 | 132000092 | PACK VISCOUS FLUID 8065750957 ALCON | 16PH3P | OPTH | Opthalmology | MedicalSupplies | Room Temp 15-25°C | EA | MEDICAL-30 |  | أخرى | PACK VISCOUS FLUID CONTROL (VFC) ALCON
4229517102100 | SET INSTRUMENT MAJOR COLORECTAL | مستهلكات طبية | استخدام عام |  | عام | AVELLANUS | نشط ومتوفر | 4229517102101 |  | SET INSTR MAJOR COLORECTL RUSE AVELLANUS | 999 | ILMEG | Medical Machines | MedicalSupplies | Room Temp 15-25°C | EA | MEDICAL-30 |  | أخرى | SET INSTRUMENT MAJOR COLORECTAL
4229520400400 | REAMER SOLID RIGID SPECIAL DRILL DRIVE | مستهلكات طبية | الحقن الوريدي |  | عام | SMITHNEPH | نشط ومتوفر | 4229520400403 | 131005461 | REAMER SOL RIGID SPCL DRILL SMITH&NEPH | 22MNC0007D | BOSRE | Bones, and Spine bones | MedicalSupplies | Room Temp 15-25°C | EA | MEDICAL-30 |  | أخرى | الحقن الوريدي REAMER SOLID RIGID SPECIAL DRILL DRIVE
4229520902700 | DRILL BIT D3.2MM ORTHO | مستهلكات طبية | استخدام عام | 3.2 MM | عام | STRYKER | نشط ومتوفر | 4229520902704 | 131002916 | DRILL BIT D3.2MM ORTHO 700356 STRYKER | K70586 | BOSRE | Bones, and Spine bones | MedicalSupplies | Room Temp 15-25°C | EA | MEDICAL-30 |  | أخرى | DRILL BIT D3.2MM ORTHO - 3.2 MM
4229520902800 | DRILL BIT D3.5MM ORTHO | مستهلكات طبية | استخدام عام | 3.5 MM | عام | JJ | نشط ومتوفر | 4229520902801 |  | DRILL BIT D3.5MM ORTHOPEDIC J.J | L846936 | BOSRE | Bones, and Spine bones | MedicalSupplies | Room Temp 15-25°C | EA | MEDICAL-30 |  | أخرى | DRILL BIT D3.5MM ORTHO - 3.5 MM
4229520903400 | BIT DRILL ASSORT L DIA4.5MM CANNULATED | إبر وقسطرات | استخدام عام | 4.5 MM | عام | STRYKER | نشط ومتوفر | 4229520903403 | 131002905 | BIT DRILL ASSORT L D4.5MM 702453 STRYKER | 27852K | BOSRE | Bones, and Spine bones | MedicalSupplies | Room Temp 15-25°C | EA | MEDICAL-30 |  | الحقن والتسريب | كانيولا وريدية
4229520903800 | ENDCAP INTRAMEDULLARY PIRIFORMIS NAIL | مستهلكات طبية | استخدام عام |  | عام | SMITHNEPH | نشط ومتوفر | 4229520903803 | 131005466 | BIT DRILL TI DISTAL FEM PIREF SMITH&NEPH | 21HSZ0012B | BOSRE | Bones, and Spine bones | MedicalSupplies | Room Temp 15-25°C | EA | MEDICAL-30 |  | أخرى | ENDCAP INTRAMEDULLARY PIRIFORMIS NAIL
4229520906500 | CARBIDE DRILL FOR PINDEX UNIT D2.00MM | مستهلكات طبية | استخدام عام | 2.00 MM | أسنان | DFS | نشط ومتوفر | 4229520906502 | 126730408 | CARBIDE DRILL PINDEX D2.00MM 80069 DFS | 20211108 | DNTLSP | Dental Supplies | MedicalSupplies | Room Temp 15-25°C | EA | MEDICAL-30 |  | أخرى | CARBIDE DRILL FOR PINDEX UNIT D2.00MM - 2.00 MM
4229520908500 | CANNULATED DRILL BIT FROM 2MM TO 3MM | إبر وقسطرات | استخدام عام | 2 MM | عام | SYNTHES | نشط ومتوفر | 4229520908502 |  | DRILBIT 27135 CANN 31067 SYNTHES | PE06580 | Unknown | 00-All-Pharma.MS,LS | General |  | EA | MEDICAL-30 |  | الحقن والتسريب | كانيولا وريدية
4229521800000 | CHUCK UNIVERSAL HAND CONTROL T-HANDLE | مستهلكات طبية | الحقن الوريدي |  | عام | GEBRUDER | نشط ومتوفر | 4229521800001 |  | CHUCK BRILL 22-620-05-07 GEBRUDER | KFG | BOSRE | Bones, and Spine bones | MedicalSupplies | Room Temp 15-25°C | EA | MEDICAL-30 |  | أخرى | الحقن الوريدي CHUCK UNIVERSAL HAND CONTROL T-HANDLE
4229530602500 | TYVEK POUCH H2O2 ROLL 70GSM 500MM X 70M | أكياس طبية | استخدام عام | 70G | عام | NATIONAL | نشط ومتوفر | 4229530602503 |  | TYVEK POUCH H2O2 ROLL 2235092 NATIONAL | 820506M028 | Unknown | 00-All-Pharma.MS,LS | General | Room Temp 15-25°C | EA | MEDICAL-30 |  | أخرى | TYVEK POUCH H2O2 ROLL 70GSM 500MM X 70M - 70G
4229540004500 | APPLICATOR CLEAR CHG 2% IPA 70% 10.5ML | مستهلكات طبية | استخدام عام | 10.5 ML | عام | MEDICAL | نشط ومتوفر | 4229540004501 | 135280418 | CLOREX 2% PREP APP 10.5ML NEX MEDICAL | NI0549 | HOSPA | Hospital Supplies A | MedicalSupplies | Room Temp 15-25°C | EA | MEDICAL-30 |  | أخرى | APPLICATOR CLEAR CHG 2% IPA 70% 10.5ML - 10.5 ML
4229540008100 | COVER SHEATH ARTHROSCOPY 7K RESOLUTION | محاليل وسوائل | استخدام عام |  | عام | SA | نشط ومتوفر | 4229540008101 |  | COVER SHEATH 7K LW4030JUHD VIMS SA | 2025-01-05 | Unknown | 00-All-Pharma.MS,LS | General | Room Temp 15-25°C | EA | NUPCO1 |  | أخرى | COVER SHEATH ARTHROSCOPY 7K RESOLUTION
4229540014400 | DOUBLE GLOVES SURG LATEX POWDER FREE 7.0 | قفازات ومستلزمات حماية | استخدام عام |  | عام | ANSELL | نشط ومتوفر | 4229540014402 |  | DBL GLOVES SURGICAL 70 330083070 ANSELL | 2503101505 | Unknown | 00-All-Pharma.MS,LS | General | Room Temp 15-25°C | PR | MEDICAL-30 |  | الوقاية والعدوى | DOUBLE GLOVES SURG LATEX POWDER FREE 7.0
4229540200000 | PEN SKIN MARKER GENTIAN VIOLET QUICK DRY | مستهلكات عامة | استخدام عام |  | عام | DONGGUAN | نشط ومتوفر | 4229540200006 | 785020406 | SKIN MARKER PEN GENTIAN TR03 DONGGUAN | 25092501 | HOSPC | Hospital Supplies C | MedicalSupplies | Room Temp 15-25°C | EA | MEDICAL-30 |  | المختبرات العامة | PEN SKIN MARKER GENTIAN VIOLET QUICK DRY
4229540603500 | SPONGE SURGICAL 30X30CM 8 PLY | ضمادات وشاش | العمليات الجراحية | 30X30CM | عمليات | ENAYAH | نشط ومتوفر | 4229540603501 | 131999904 | SPONGE 30X30CM 8 PLY EN20000024 ENAYAH | 0823 | HOSPB | Hospital Supplies B | MedicalSupplies | Room Temp 15-25°C | EA | MEDICAL-30 |  | أخرى | العمليات الجراحية SPONGE SURGICAL 30X30CM 8 PLY - 30X30CM
4229540604300 | GAUZE BALLS XRAY DETECT. 20X20CM 5PC/PCK | ضمادات وشاش | استخدام عام | 20X20CM | عام | JAMJOOM | نشط ومتوفر | 4229540604302 | 135280424 | GAUZE BALLS JM-GB2020-X2005 JAMJOOM | 213189 | HOSPB | Hospital Supplies B | MedicalSupplies | Room Temp 15-25°C | EA | MEDICAL-30 |  | العناية بالجروح | GAUZE BALLS XRAY DETECT. 20X20CM 5PC/PCK - 20X20CM
4229540604400 | GAUZE BALLS XRAY DETECT. 30X30CM 5PC/PCK | ضمادات وشاش | استخدام عام | 30X30CM | عام | MEDICAL | نشط ومتوفر | 4229540604401 | 135280426 | GAUZE 221198/0 NATIONAL MEDICAL | 9144E143B | HOSPB | Hospital Supplies B | MedicalSupplies | Room Temp 15-25°C | EA | MEDICAL-30 |  | العناية بالجروح | GAUZE BALLS XRAY DETECT. 30X30CM 5PC/PCK - 30X30CM
4229540605200 | DRESSING POLYMERIC MEMBRANE 7X7CM | ضمادات وشاش | استخدام عام | 7X7CM | عام | SHIFAA | نشط ومتوفر | 4229540605202 | 135280464 | DRESSING FOAM 7X7CM PED SAGTCH77 SHIFAA | 150723-TCH-77 | HOSPB | Hospital Supplies B | MedicalSupplies | Room Temp 15-25°C | EA | MEDICAL-30 |  | العناية بالجروح | DRESSING POLYMERIC MEMBRANE 7X7CM - 7X7CM
4229540605400 | ANTIMICROBIAL AND VIRAL SPONGE 7MM | ضمادات وشاش | استخدام عام | 7 MM | عام | MEDTRADE | نشط ومتوفر | 4229540605402 | 138300527 | ANTIMICR VIRAL SPONG FG08844091 MEDTRADE | 35-23 | KIDNEY | Kidney Supplies | MedicalSupplies | Room Temp 15-25°C | EA | MEDICAL-30 |  | أخرى | ANTIMICROBIAL AND VIRAL SPONGE 7MM - 7 MM
4229540607600 | DRESSING TRACHEO PU HOLE CUT 10X10 | ضمادات وشاش | استخدام عام |  | عام | WINNER | نشط ومتوفر | 4229540607604 | 131999974 | DRESSING TRACHEO 10X10 101 128 WINNER | 20250110 | HOSPB | Hospital Supplies B | MedicalSupplies | Room Temp 15-25°C | EA | MEDICAL-30 |  | العناية بالجروح | DRESSING TRACHEO PU HOLE CUT 10X10
4229540608500 | SPONGE LAPAROTOMY XRAY 30X30CM 4 | ضمادات وشاش | العمليات الجراحية | 30X30CM | عام | MOUNTAIN | نشط ومتوفر | 4229540608506 |  | SPONGE 30X30 50903091606 GREAT MOUNTAIN | 2511011 | Unknown | 00-All-Pharma.MS,LS | General | Room Temp 15-25°C | EA | NUPCO1 |  | الإجراءات الجراحية | العمليات الجراحية SPONGE LAPAROTOMY XRAY 30X30CM 4 - 30X30CM
4229540700000 | MASK N95 FLAT FOLD MOLDED SHAPE REG LARG | قفازات ومستلزمات حماية | استخدام عام |  | عام | M | نشط ومتوفر | 4229540700008 | 128290125 | N95 MASK REG/LARGE 9320+ 3M | C202822 | HOSPB | Hospital Supplies B | MedicalSupplies | Room Temp 15-25°C | EA | MEDICAL-30 |  | العناية التنفسية | MASK N95 FLAT FOLD MOLDED SHAPE REG LARG
4229540700400 | MASK N95 SIZE MEDIUM SMALL | قفازات ومستلزمات حماية | استخدام عام |  | عام | M | نشط ومتوفر | 4229540700401 |  | 1860S HEALTH CARE RESPIRATOR SMALL 3M | B24813 | HOSPB | Hospital Supplies B | MedicalSupplies | Room Temp 15-25°C | EA | MEDICAL-30 |  | العناية التنفسية | MASK N95 SIZE MEDIUM SMALL
4229540700500 | MASK N95 CUP SHAPE REGULAR/LARGE | قفازات ومستلزمات حماية | استخدام عام |  | عام | M | نشط ومتوفر | 4229540700501 | 128290115 | 1860 HEALTH CARE RESPIRATOR REG SIZE 3M | B22040 | HOSPB | Hospital Supplies B | MedicalSupplies | Room Temp 15-25°C | EA | MEDICAL-30 |  | العناية التنفسية | MASK N95 CUP SHAPE REGULAR/LARGE
4229540701100 | QUALITATIVE FIT TEST N95 MASK | قفازات ومستلزمات حماية | الحقن الوريدي |  | مختبرات |  | نشط ومتوفر | 4229540701103 | 128290108 | QUALTATIV FIT TST N95 MASK 7000002042 | B22259 | Unknown | 00-All-Pharma.MS,LS | General | Room Temp 15-25°C | EA | MEDICAL-30 |  | العناية التنفسية | الحقن الوريدي QUALITATIVE FIT TEST N95 MASK
4229540800000 | BRUSH FOR OPERATION REGULAR DISPOS | مستهلكات طبية | العمليات الجراحية |  | عمليات | SMMP | نشط ومتوفر | 4229540800002 | 128990155 | BRUSH FOR OPERATN REGULAR 7121000 SMMP | 250826 | HOSPD | Hospital Supplies D | MedicalSupplies | Room Temp 15-25°C | EA | MEDICAL-30 |  | أخرى | العمليات الجراحية BRUSH FOR OPERATION REGULAR DISPOS
4229541410800 | KIT HYSTEROSALPINGOGRAPHY | مستهلكات طبية | استخدام عام |  | عام | COOPER | نشط ومتوفر | 4229541410802 | 133200645 | HYSTEROSALPINGOGRAPHY SZ7 61-5007 COOPER | 346796 | HOSPA | Hospital Supplies A | MedicalSupplies | Room Temp 15-25°C | EA | MEDICAL-30 |  | أخرى | KIT HYSTEROSALPINGOGRAPHY
4229541412600 | CUSTOMIZED EFFICIENCY PAK CESAREAN SEC 1 | غير محدد | استخدام عام |  | عام | JAMJOOM | نشط ومتوفر | 4229541412602 |  | PACK CESAREAN SEC 1 JMP238341 JAMJOOM | 519639 | Unknown | 00-All-Pharma.MS,LS | General | Room Temp 15-25°C | EA | MEDICAL-30 |  | أخرى | CUSTOMIZED EFFICIENCY PAK CESAREAN SEC 1
4229541413400 | CUSTOMIZED BILATERAL TOTAL KNEE KIT | مستهلكات طبية | استخدام عام |  | عام | MOLNLYCKE | نشط ومتوفر | 4229541413401 | 131999977 | PACK TOTAL KNEE 2 97096801 MOLNLYCKE | 23314217 | HOSPB | Hospital Supplies B | MedicalSupplies | Room Temp 15-25°C | EA | MEDICAL-30 |  | أخرى | CUSTOMIZED BILATERAL TOTAL KNEE KIT
4229541414900 | KIT FOR HYSTEROSALPINGOGRAPHY | مستهلكات طبية | استخدام عام |  | عام |  | نشط ومتوفر | 4229541414902 | 133200458 | KIT HYSTEROSALPINGOGRAPHY 61-4005 | 550009104 | HOSPA | Hospital Supplies A | MedicalSupplies | Room Temp 15-25°C | EA | MEDICAL-30 |  | أخرى | KIT FOR HYSTEROSALPINGOGRAPHY
4229542000700 | DRAIN T-TUBE LATEX 12FR 30-45CM DISPO | أنابيب وقوارير | استخدام عام | 12FR | عام | SMMP | نشط ومتوفر | 4229542000701 | 131999975 | TUBE DRAIN 12FG T SHAPE 057123050 SMMP | 220529 | HOSPC | Hospital Supplies C | MedicalSupplies | Room Temp 15-25°C | EA | MEDICAL-30 |  | جمع العينات | DRAIN T-TUBE LATEX 12FR 30-45CM DISPO - 12FR
4229542000900 | DRAIN T-TUBE LATEX 16FR 30-50CM DISPO | أنابيب وقوارير | استخدام عام | 16FR | عام | MAIS | نشط ومتوفر | 4229542000901 | 128200016 | T DRAINAGE 0571600 SAUDI MAIS | 250219 | HOSPC | Hospital Supplies C | MedicalSupplies | Room Temp 15-25°C | EA | MEDICAL-30 |  | جمع العينات | DRAIN T-TUBE LATEX 16FR 30-50CM DISPO - 16FR
4229542001000 | DRAIN T-TUBE LATEX 18FR 30-45CM DISPO | أنابيب وقوارير | استخدام عام | 18FR | عام | MAIS | نشط ومتوفر | 4229542001001 | 128200018 | T DRAINAGE 0571800 SAUDI MAIS | 230508 | HOSPC | Hospital Supplies C | MedicalSupplies | Room Temp 15-25°C | EA | MEDICAL-30 |  | جمع العينات | DRAIN T-TUBE LATEX 18FR 30-45CM DISPO - 18FR
4229542001100 | DRAIN T-TUBE LATEX 20FR 30-45CM DISPO | أنابيب وقوارير | استخدام عام | 20FR | عام | MAIS | نشط ومتوفر | 4229542001101 | 128200020 | T DRAINAGE 0572000 SAUDI MAIS | 230508 | HOSPC | Hospital Supplies C | MedicalSupplies | Room Temp 15-25°C | EA | MEDICAL-30 |  | جمع العينات | DRAIN T-TUBE LATEX 20FR 30-45CM DISPO - 20FR
4229542001200 | TUBE T DRAINAGE SIZE FG14 30 45CM | أنابيب وقوارير | استخدام عام | 45 CM | عام | MAIS | نشط ومتوفر | 4229542001201 | 128200014 | T DRAINAGE 057143050 SAUDI MAIS | 240827 | HOSPC | Hospital Supplies C | MedicalSupplies | Room Temp 15-25°C | EA | MEDICAL-30 |  | جمع العينات | TUBE T DRAINAGE SIZE FG14 30 45CM - 45 CM
4229542101400 | CHLORHEXIDINE SCRUB SOLUTION 4% 1000ML | محاليل وسوائل | استخدام عام | 1000 ML | عام | MIDDLE | نشط ومتوفر | 4229542101402 |  | CHLORHEXIDINE 4 1000ML AV139 MIDDLE | A1395014 | Unknown | 00-All-Pharma.MS,LS | General | Room Temp 15-25°C | EA | MEDICAL-30 |  | أخرى | CHLORHEXIDINE SCRUB SOLUTION 4% 1000ML - 1000 ML
4229542200000 | KIT SURGICAL PREP | معدات جراحية | العمليات الجراحية |  | عمليات | ARABIAN | نشط ومتوفر | 4229542200001 |  | M2M- CPT01000022 ARABIAN | 0824 | CARDV | Cardiovascular Supplies | MedicalSupplies | Room Temp 15-25°C | EA | MEDICAL-30 |  | أخرى | العمليات الجراحية KIT SURGICAL PREP
4229542700800 | TUBE STYLE BRUSH 45 50CM 4 5MM DIA | أنابيب وقوارير | استخدام عام | 50 CM | عام | MAIS | نشط ومتوفر | 4229542700801 | 124990076 | TOOTH BRUSH TWIN SIDE061-0140 SAUDI MAIS | 220820 | HOSPB | Hospital Supplies B | MedicalSupplies | Room Temp 15-25°C | EA | MEDICAL-30 |  | جمع العينات | TUBE STYLE BRUSH 45 50CM 4 5MM DIA - 50 CM
4229542701000 | SPONGE WIPING DELICATE INSTRUM 7.3X7.3CM | ضمادات وشاش | استخدام عام | 7.3 CM | عام | VISION | نشط ومتوفر | 4229542701003 | 128081282 | SPONGE WIPING 7.3X7.3CM SV-03C VISION | 25E1903 | OPTH | Opthalmology | MedicalSupplies | Room Temp 15-25°C | EA | MEDICAL-30 |  | أخرى | SPONGE WIPING DELICATE INSTRUM 7.3X7.3CM - 7.3 CM
4229542702100 | BRUSH CLEANING 230 250CM LNG CHNEL SCOPE | مستهلكات طبية | استخدام عام | 250 CM | عام | MAIS | نشط ومتوفر | 4229542702101 | 124200049 | BRUSH CLEANIN LNG CHNEL SCOPE SAUDI MAIS | 200904 | HOSPB | Hospital Supplies B | MedicalSupplies | Room Temp 15-25°C | EA | MEDICAL-30 |  | أخرى | BRUSH CLEANING 230 250CM LNG CHNEL SCOPE - 250 CM
4229542704400 | BRUSH CLEANING NYLON 24X10MM TWIST 300MM | غير محدد | استخدام عام | 24X10MM | عام | NANJING | نشط ومتوفر | 4229542704405 |  | BRUSH NYLON 24X10MM NJMT0020 NANJING | 251106FG-02 | Unknown | 00-All-Pharma.MS,LS | General | Room Temp 15-25°C | EA | NUPCO1 |  | أخرى | BRUSH CLEANING NYLON 24X10MM TWIST 300MM - 24X10MM
4229542801300 | SET SUCTION YANKAUER CROWN TIP 180-200CM | مستهلكات طبية | استخدام عام | 200 CM | عام | SMMP | نشط ومتوفر | 4229542801301 | 124090092 | KIT SUCTION YANKAUER S-USE 162-1180 SMMP | 240401 | HOSPC | Hospital Supplies C | MedicalSupplies | Room Temp 15-25°C | EA | MEDICAL-30 |  | أخرى | SET SUCTION YANKAUER CROWN TIP 180-200CM - 200 CM
4229545100200 | MITTS TISSUE TREATMENT 14X14CM | غير محدد | استخدام عام | 14X14CM | عام | WELCARE | نشط ومتوفر | 4229545100201 |  | MITTS TISSUE 14X14CM 95150F WELCARE | W25271S | Unknown | 00-All-Pharma.MS,LS | General | Room Temp 15-25°C | EA | MEDICAL-30 |  | علم الأمراض | MITTS TISSUE TREATMENT 14X14CM - 14X14CM
4229545306500 | DRAIN T TUBE LATEX 14FR STER | أنابيب وقوارير | استخدام عام | 14FR | عام | GREETMED | نشط ومتوفر | 4229545306503 |  | DRAIN TTUBE 14FR GT02510014 GREETMED | 202501 | Unknown | 00-All-Pharma.MS,LS | General | Room Temp 15-25°C | EA | NUPCO1 |  | جمع العينات | DRAIN T TUBE LATEX 14FR STER - 14FR
4229545307000 | DRAINAGE THORACIC DOUBL SEAL 1000-2000CC | غير محدد | استخدام عام |  | عام | TELEFLEX | نشط ومتوفر | 4229545307003 |  | DRAIN 10002000CC A700208LF TELEFLEX | 74A2400655 | Unknown | 00-All-Pharma.MS,LS | General | Room Temp 15-25°C | EA | MEDICAL-30 |  | أخرى | DRAINAGE THORACIC DOUBL SEAL 1000-2000CC
4229545307700 | SET EMBRYO TRANSFER CATHETER OD | إبر وقسطرات | استخدام عام |  | عام | COOK | نشط ومتوفر | 4229545307701 |  | SET EMBRYO TRANSFR CATH KJETS7019ET COOK | 14821973 | HOSPA | Hospital Supplies A | MedicalSupplies | Room Temp 15-25°C | EA | MEDICAL-30 |  | أخرى | SET EMBRYO TRANSFER CATHETER OD
4229546101100 | GLUE TISSUE 1ML/2ML POWDER SOLUTION EA | محاليل وسوائل | استخدام عام | 1 ML | عام | BAXTER | نشط ومتوفر | 4229546101101 |  | GLUE TISSUE POWDER SOL 1505486 BAXTER | T5C027AA | Unknown | 00-All-Pharma.MS,LS | General | Room Temp 15-25°C | EA | NUPCO1 |  | علم الأمراض | GLUE TISSUE 1ML/2ML POWDER SOLUTION EA - 1 ML
4229548001200 | KIT SURGICAL THYROID WOUND | معدات جراحية | العمليات الجراحية |  | عمليات | AVELLANUS | نشط ومتوفر | 4229548001201 | 233900113 | KIT SURGICAL THYROID WOUND AVELLANUS | 999 | ILMEG | Medical Machines | MedicalSupplies | Room Temp 15-25°C | EA | MEDICAL-30 |  | العناية بالجروح | العمليات الجراحية KIT SURGICAL THYROID WOUND
4229548002000 | STAPEDOTOMY LID 0.6MM SD 0.6MM L 6.0MM | مستهلكات عامة | استخدام عام | 0.6 MM | عام | GRACE | نشط ومتوفر | 4229548002003 | 139000850 | STAPEDOTMY LID 06X06X60 402600 GRACE | 105061 | ENT | Nose, mouth, throat | MedicalSupplies | Room Temp 15-25°C | EA | MEDICAL-30 |  | أخرى | STAPEDOTOMY LID 0.6MM SD 0.6MM L 6.0MM - 0.6 MM
4229548007300 | SET SURGICAL INTERIOR PARTITIONS | معدات جراحية | العمليات الجراحية |  | عمليات | AVELLANUS | نشط ومتوفر | 4229548007301 | 233900103 | SET SURG INTERIOR PARTITIONS AVELLANUS | NPV1000481 | ILMEG | Medical Machines | MedicalSupplies | Room Temp 15-25°C | EA | MEDICAL-30 |  | أخرى | العمليات الجراحية SET SURGICAL INTERIOR PARTITIONS
4229548009000 | KIT SURGICAL OPEN VEIN MACHINE | معدات جراحية | العمليات الجراحية |  | عمليات | AVELLANUS | نشط ومتوفر | 4229548009001 | 233900700 | KIT SURGICAL OPEN VEIN MACHINE AVELLANUS |  | ILMEG | Medical Machines | MedicalSupplies | Room Temp 15-25°C | EA | MEDICAL-30 |  | أخرى | العمليات الجراحية KIT SURGICAL OPEN VEIN MACHINE
4229548010200 | KIT SURGICAL UTERUS SAMPLE | معدات جراحية | العمليات الجراحية |  | عمليات | AVELLANUS | نشط ومتوفر | 4229548010201 |  | KIT UTERUS SAMPLE AVELLANUS | 52168568 | ILMEG | Medical Machines | MedicalSupplies | Room Temp 15-25°C | EA | MEDICAL-30 |  | أخرى | العمليات الجراحية KIT SURGICAL UTERUS SAMPLE
4229548013700 | KIT SURGICAL HYGER UTERUS EXTENSION | معدات جراحية | العمليات الجراحية |  | عمليات | AVELLANUS | نشط ومتوفر | 4229548013701 |  | KIT SURGICAL HYGER UTERUS EXT AVELLANUS | 999 | ILMEG | Medical Machines | MedicalSupplies | Room Temp 15-25°C | EA | MEDICAL-30 |  | أخرى | العمليات الجراحية KIT SURGICAL HYGER UTERUS EXTENSION
4229548019200 | PACK UNIVERSAL | غير محدد | الحقن الوريدي |  | عام | JAMJOOM | نشط ومتوفر | 4229548019201 |  | PACK UNIVERSAL JMP23141 JAMJOOM | 433607 | Unknown | 00-All-Pharma.MS,LS | General | Room Temp 15-25°C | EA | MEDICAL-30 |  | أخرى | الحقن الوريدي PACK UNIVERSAL
4229550602000 | IMPL OVERDENTURE ABUTMENT 3.5 4.5 | مستهلكات طبية | استخدام عام |  | أسنان | BIOMET | نشط ومتوفر | 4229550602005 | 126100121 | SET IMPLANT 35 45MM ODSCERT402 BIOMET | 036991 | DNTLSP | Dental Supplies | MedicalSupplies | Room Temp 15-25°C | EA | MEDICAL-30 |  | أخرى | IMPL OVERDENTURE ABUTMENT 3.5 4.5
4229550632000 | IMPLANT BL STRAIGHT RD 3.6 4.5X11 12.5MM | مستهلكات طبية | استخدام عام | 12.5 MM | أسنان | BIOMET | نشط ومتوفر | 4229550632005 | 126100027 | DENTAL IMPLANT BOSS411 BIOMET | 2120000334 | DNTLSP | Dental Supplies | MedicalSupplies | Room Temp 15-25°C | EA | MEDICAL-30 |  | أخرى | IMPLANT BL STRAIGHT RD 3.6 4.5X11 12.5MM - 12.5 MM
4229550633300 | IMPLANT PROSTHESIS ABUTMENT 5 6MM | مستهلكات طبية | استخدام عام | 6 MM | أسنان | I | نشط ومتوفر | 4229550633304 | 126100145 | DENTAL IMPLANT IWPP554G+IUNIHG BIOMET 3I | 1253714 | DNTLSP | Dental Supplies | MedicalSupplies | Room Temp 15-25°C | EA | MEDICAL-30 |  | أخرى | IMPLANT PROSTHESIS ABUTMENT 5 6MM - 6 MM
4229550633500 | IMPL PROSTHESIS ABUTMENT 4 4.9MM ANGLED | مستهلكات طبية | استخدام عام | 4.9 MM | أسنان | BIOMET | نشط ومتوفر | 4229550633501 | 126100151 | DENTAL IMPLANT IPAP452G +IUNIHG BIOMET | 1281130 | DNTLSP | Dental Supplies | MedicalSupplies | Room Temp 15-25°C | EA | MEDICAL-30 |  | أخرى | IMPL PROSTHESIS ABUTMENT 4 4.9MM ANGLED - 4.9 MM
4229550634700 | BONE PLATING TI MINI PLATE 2.0MM | مستهلكات طبية | استخدام عام | 2.0 MM | أسنان | GEBRUDER | نشط ومتوفر | 4229550634701 | 226660111 | BONE PLATING TI MINI PLATE 2MM GEBRUDER |  | DNTLSP | Dental Supplies | MedicalSupplies | Room Temp 15-25°C | EA | MEDICAL-30 |  | أخرى | BONE PLATING TI MINI PLATE 2.0MM - 2.0 MM
4229550634800 | SCREW DRIVER OFR TI 2.0MM SCREW | مستهلكات طبية | الحقن الوريدي | 2.0 MM | أسنان | GEBRDER | نشط ومتوفر | 4229550634802 | 226660113 | SCREW DRIVER TI 25-491-97-07 GEBRÜDER | KFL | DNTLSP | Dental Supplies | MedicalSupplies | Room Temp 15-25°C | EA | MEDICAL-30 |  | أخرى | الحقن الوريدي SCREW DRIVER OFR TI 2.0MM SCREW - 2.0 MM
4229550634900 | TI SCREW FOR MINI PLATE 2.0MM | مستهلكات طبية | استخدام عام | 2.0 MM | أسنان | GEBRUDER | نشط ومتوفر | 4229550634901 | 226660115 | TI SCREW FOR MINI PLATE 2.0MM GEBRUDER | 33502686 | DNTLSP | Dental Supplies | MedicalSupplies | Room Temp 15-25°C | EA | MEDICAL-30 |  | أخرى | TI SCREW FOR MINI PLATE 2.0MM - 2.0 MM
4229550635000 | TWIST DRILL FOR MINI PLATE 2.00MM | مستهلكات طبية | استخدام عام | 2.00 MM | أسنان | GEBRUDER | نشط ومتوفر | 4229550635001 | 226660122 | TWIST DRILL MINI PLATE 200MM GEBRUDER | 33542642 | DNTLSP | Dental Supplies | MedicalSupplies | Room Temp 15-25°C | EA | MEDICAL-30 |  | أخرى | TWIST DRILL FOR MINI PLATE 2.00MM - 2.00 MM
4229550635200 | SCREW DRIVER OFR TI 1.3 1.5MM SCREW | مستهلكات طبية | الحقن الوريدي | 1.5 MM | أسنان | GEBRUD | نشط ومتوفر | 4229550635201 | 226660810 | SCREWDRIVR 1.3-1.5MM 25-489-97-07 GEBRUD | KHB | DNTLSP | Dental Supplies | MedicalSupplies | Room Temp 15-25°C | EA | MEDICAL-30 |  | أخرى | الحقن الوريدي SCREW DRIVER OFR TI 1.3 1.5MM SCREW - 1.5 MM
4229550635400 | DRILL BITS FOR MINI PLATES ASSTD | مستهلكات طبية | استخدام عام |  | أسنان | GEBRUDER | نشط ومتوفر | 4229550635401 | 226660821 | DRILL BITS MINI PLATES ASSTD GEBRUDER | 33494432 | DNTLSP | Dental Supplies | MedicalSupplies | Room Temp 15-25°C | EA | MEDICAL-30 |  | أخرى | DRILL BITS FOR MINI PLATES ASSTD
4229550635500 | TITANIUM MICRO BONE PLATE 0.8 1.0MM | مستهلكات طبية | استخدام عام | 1.0 MM | أسنان | GEBRUDER | نشط ومتوفر | 4229550635501 | 266600353 | TI MICRO BONEPLATE 0.8-1.0MM GEBRUDER | 33504718 | DNTLSP | Dental Supplies | MedicalSupplies | Room Temp 15-25°C | EA | MEDICAL-30 |  | أخرى | TITANIUM MICRO BONE PLATE 0.8 1.0MM - 1.0 MM
4229550635700 | BONE PLATE TI FOR RECON 2.3 2.7MM | مستهلكات طبية | استخدام عام | 2.7 MM | أسنان | MARTIN | نشط ومتوفر | 4229550635701 | 226660807 | BONE PLATING TI 55-969-58-04 MARTIN |  | DNTLSP | Dental Supplies | MedicalSupplies | Room Temp 15-25°C | EA | MEDICAL-30 |  | أخرى | BONE PLATE TI FOR RECON 2.3 2.7MM - 2.7 MM
4229550635900 | BONE PLATE TI MINIPLATE 1.5MM | مستهلكات طبية | استخدام عام | 1.5 MM | أسنان | MEDICAL | نشط ومتوفر | 4229550635906 | 226660823 | BONE PLATE 24220CD06 JEIL MEDICAL | J240516-L006 | DNTLSP | Dental Supplies | MedicalSupplies | Room Temp 15-25°C | EA | MEDICAL-30 |  | أخرى | BONE PLATE TI MINIPLATE 1.5MM - 1.5 MM
4229550638800 | IMPLANT TEMPORARY ABUTMENT 5 6MM | مستهلكات طبية | استخدام عام | 6 MM | أسنان | BIOMET | نشط ومتوفر | 4229550638801 | 126100012 | IMPLANT TEMP ZIMMER BIOMET | 1270203 | DNTLSP | Dental Supplies | MedicalSupplies | Room Temp 15-25°C | EA | MEDICAL-30 |  | أخرى | IMPLANT TEMPORARY ABUTMENT 5 6MM - 6 MM
4229550638900 | IMPLANT TEMPORARY ABUTMENT 4 9MM | مستهلكات طبية | استخدام عام | 9 MM | أسنان | I | نشط ومتوفر | 4229550638904 | 126100010 | DENTAL IMPLANT IPFP454 BIOMET 3I | 1279060 | DNTLSP | Dental Supplies | MedicalSupplies | Room Temp 15-25°C | EA | MEDICAL-30 |  | أخرى | IMPLANT TEMPORARY ABUTMENT 4 9MM - 9 MM
4229550639000 | IMPLANT TEMPORARY ABUTMENT 3 4MM | مستهلكات طبية | استخدام عام | 4 MM | أسنان | I | نشط ومتوفر | 4229550639003 | 126100008 | DENTAL IMPLANT IMPFP34 BIOMET 3I | 1279789 | DNTLSP | Dental Supplies | MedicalSupplies | Room Temp 15-25°C | EA | MEDICAL-30 |  | أخرى | IMPLANT TEMPORARY ABUTMENT 3 4MM - 4 MM
4229550639200 | IMPLANT PROSTHESIS ABUTMENT 5 6MM | مستهلكات طبية | استخدام عام | 6 MM | أسنان | I | نشط ومتوفر | 4229550639204 | 126100006 | DENTAL IMPLANT IWPC52T BIOMET 3I | 1249775 | DNTLSP | Dental Supplies | MedicalSupplies | Room Temp 15-25°C | EA | MEDICAL-30 |  | أخرى | IMPLANT PROSTHESIS ABUTMENT 5 6MM - 6 MM
4229550639400 | IMPLANT PROSTHESIS ABUTMENT 3 3.4 | مستهلكات طبية | استخدام عام |  | أسنان | I | نشط ومتوفر | 4229550639404 | 126100002 | DENTAL IMPLANT IMUCT1 BIOMET 3I | 1266715 | DNTLSP | Dental Supplies | MedicalSupplies | Room Temp 15-25°C | EA | MEDICAL-30 |  | أخرى | IMPLANT PROSTHESIS ABUTMENT 3 3.4
4229550639500 | IMPL OVERDENTURE ABUTMENT 3 3.5 | مستهلكات طبية | استخدام عام |  | أسنان | BIOMET | نشط ومتوفر | 4229550639505 | 126100131 | DENTAL IMPLANT ODS-CERT304 BIOMET | 033816 | DNTLSP | Dental Supplies | MedicalSupplies | Room Temp 15-25°C | EA | MEDICAL-30 |  | أخرى | IMPL OVERDENTURE ABUTMENT 3 3.5
4229550639600 | IMPLANT HEALING ABUTMENT 3 3.5MMX3 4MM | مستهلكات طبية | استخدام عام | 3.5 MM | أسنان | BIOMET | نشط ومتوفر | 4229550639605 | 126100105 | DENTAL IMPLANT IMHA34 BIOMET | 1279755 | DNTLSP | Dental Supplies | MedicalSupplies | Room Temp 15-25°C | EA | MEDICAL-30 |  | أخرى | IMPLANT HEALING ABUTMENT 3 3.5MMX3 4MM - 3.5 MM
4229550639800 | IMPL OVERDENTURE ABUTMENT 3.6 4.5 | مستهلكات طبية | استخدام عام |  | أسنان | BIOMET | نشط ومتوفر | 4229550639805 | 126100123 | DENTAL IMPLANT ODSCERT404 BIOMET | 036993 | DNTLSP | Dental Supplies | MedicalSupplies | Room Temp 15-25°C | EA | MEDICAL-30 |  | أخرى | IMPL OVERDENTURE ABUTMENT 3.6 4.5
4229550639900 | TITANIUM MICROPLAT MAX L SHAPE 0.6-1.7 L | مستهلكات طبية | استخدام عام | 1.7 L | أسنان | MARTIN | نشط ومتوفر | 4229550639902 | 266600407 | MICROPLATE 50-280-09-09 GEBRÜDER MARTIN | 33424245 | DNTLSP | Dental Supplies | MedicalSupplies | Room Temp 15-25°C | EA | MEDICAL-30 |  | أخرى | TITANIUM MICROPLAT MAX L SHAPE 0.6-1.7 L - 1.7 L
4229550640100 | TITANIUM MICROPLAT MAX Y SHAPE 0.6-1.7 | مستهلكات طبية | استخدام عام |  | أسنان | GEBRUDER | نشط ومتوفر | 4229550640101 | 266600403 | TITANM MICROPLATE 5MM 502800509 GEBRUDER | 33539600 | DNTLSP | Dental Supplies | MedicalSupplies | Room Temp 15-25°C | EA | MEDICAL-30 |  | أخرى | TITANIUM MICROPLAT MAX Y SHAPE 0.6-1.7
4229550640300 | MICRO PLATE TI FOR GENIOPLASTY 9MM | مستهلكات طبية | استخدام عام | 9 MM | أسنان | GEBRUDER | نشط ومتوفر | 4229550640301 | 266600399 | MICROPLATE TI GENIO 9 503020909 GEBRUDER | 33551327 | DNTLSP | Dental Supplies | MedicalSupplies | Room Temp 15-25°C | EA | MEDICAL-30 |  | أخرى | MICRO PLATE TI FOR GENIOPLASTY 9MM - 9 MM
4229550640400 | MICRO PLATE TI FOR GENIOPLASTY 7MM | مستهلكات طبية | استخدام عام | 7 MM | أسنان | GEBRUDER | نشط ومتوفر | 4229550640401 | 266600397 | MICROPLATE TI GENIO 7 503020709 GEBRUDER | 33551445 | DNTLSP | Dental Supplies | MedicalSupplies | Room Temp 15-25°C | EA | MEDICAL-30 |  | أخرى | MICRO PLATE TI FOR GENIOPLASTY 7MM - 7 MM
4229550640600 | MICRO PLATE TI FOR GENIOPLASTY 3MM | مستهلكات طبية | استخدام عام | 3 MM | أسنان | GEBRUDER | نشط ومتوفر | 4229550640601 | 266600393 | MICROPLATE TI GENIO 3 503020309 GEBRUDER | 33564917 | DNTLSP | Dental Supplies | MedicalSupplies | Room Temp 15-25°C | EA | MEDICAL-30 |  | أخرى | MICRO PLATE TI FOR GENIOPLASTY 3MM - 3 MM
4229550640700 | MICRO PLATE TI FOR GENIOPLASTY 1MM | مستهلكات طبية | استخدام عام | 1 MM | أسنان | GEBRUDER | نشط ومتوفر | 4229550640701 | 266600391 | MICROPLATE TI GENIO 1 503020109 GEBRUDER | 33505121 | DNTLSP | Dental Supplies | MedicalSupplies | Room Temp 15-25°C | EA | MEDICAL-30 |  | أخرى | MICRO PLATE TI FOR GENIOPLASTY 1MM - 1 MM
4229550640800 | IMPLANT BL STRAIGHT ND 3.0 3.5X9 10.5MM | مستهلكات طبية | استخدام عام | 10.5 MM | أسنان | BIOMET | نشط ومتوفر | 4229550640805 | 126100077 | IMPLANT 3.0 3.5X9 10.5MM BOSS310 BIOMET | 2120005261 | DNTLSP | Dental Supplies | MedicalSupplies | Room Temp 15-25°C | EA | MEDICAL-30 |  | أخرى | IMPLANT BL STRAIGHT ND 3.0 3.5X9 10.5MM - 10.5 MM
4229550641300 | IMPLANT BL STRAIGHT ND 3.0 3.5X11 12.5M | مستهلكات طبية | استخدام عام |  | أسنان | BIOMET | نشط ومتوفر | 4229550641305 | 126100057 | IMPLANT BL STRAIGHT BOSS3111 BIOMET | 2022080158 | DNTLSP | Dental Supplies | MedicalSupplies | Room Temp 15-25°C | EA | MEDICAL-30 |  | أخرى | IMPLANT BL STRAIGHT ND 3.0 3.5X11 12.5M
4229551300200 | MESH UMBILICAL HERNIA 6.4X6.4CM RING | مستهلكات طبية | استخدام عام | 6.4 CM | عام | BARD | نشط ومتوفر | 4229551300204 | 133200384 | MESH UMBILICAL HERNIA 64 5950008G BARD | HUKQ1252 | HOSPC | Hospital Supplies C | MedicalSupplies | Room Temp 15-25°C | EA | MEDICAL-30 |  | أخرى | MESH UMBILICAL HERNIA 6.4X6.4CM RING - 6.4 CM
4229551300300 | MESH LIGHTWEIGHT HERNIA 15X15CM | مستهلكات طبية | استخدام عام | 15X15CM | عام | BARD | نشط ومتوفر | 4229551300305 | 133200377 | MESH LIGHTWEIGHT HERNIA 15 117011 BARD | HUHX1009 | HOSPC | Hospital Supplies C | MedicalSupplies | Room Temp 15-25°C | EA | MEDICAL-30 |  | أخرى | MESH LIGHTWEIGHT HERNIA 15X15CM - 15X15CM
4229551300600 | MESH HERNIA 10X30CM BIFACE DOUBLE SIDED | مستهلكات طبية | استخدام عام | 10X30CM | عام | COVIDIEN | نشط ومتوفر | 4229551300601 |  | MESH HERNIA 10X30CM PCO2015X COVIDIEN | PVF1214M | HOSPC | Hospital Supplies C | MedicalSupplies | Room Temp 15-25°C | EA | MEDICAL-30 |  | أخرى | MESH HERNIA 10X30CM BIFACE DOUBLE SIDED - 10X30CM
4229551304400 | MESH LIGHTWEIGHT HERNIA 6X11CM | مستهلكات طبية | استخدام عام | 6X11CM | عام | UMS | نشط ومتوفر | 4229551304401 | 133200378 | MESH HERNIA 6X11CM LIGHTWEIGHT UMS3 | UABCCKB0 | HOSPC | Hospital Supplies C | MedicalSupplies | Room Temp 15-25°C | EA | MEDICAL-30 |  | أخرى | MESH LIGHTWEIGHT HERNIA 6X11CM - 6X11CM
4229551305300 | TITANIUM MESH 0.8 1.0MM PLAIN 100X100MM | مستهلكات طبية | استخدام عام | 100X100MM | أسنان | MARTIN | نشط ومتوفر | 4229551305302 | 226660297 | MESH 250403009 GEBRDER MARTIN | 33558944 | DNTLSP | Dental Supplies | MedicalSupplies | Room Temp 15-25°C | EA | MEDICAL-30 |  | أخرى | TITANIUM MESH 0.8 1.0MM PLAIN 100X100MM - 100X100MM
4229551305400 | TITANIUM MESH 2.0MM PLAIN LOW PROFILE | مستهلكات طبية | استخدام عام | 2.0 MM | أسنان | MARTIN | نشط ومتوفر | 4229551305402 | 226660129 | MESH 250060909 GEBRDER MARTIN | 33592073 | DNTLSP | Dental Supplies | MedicalSupplies | Room Temp 15-25°C | EA | MEDICAL-30 |  | أخرى | TITANIUM MESH 2.0MM PLAIN LOW PROFILE - 2.0 MM
4229551305800 | MESH READY MADE 0.8 1.0MM ORBITAL FLOOR | مستهلكات طبية | استخدام عام | 1.0 MM | أسنان | GEBRUDER | نشط ومتوفر | 4229551305801 | 226660125 | MESH READY MADE ORBITAL FLOOR GEBRUDER | 33598057 | DNTLSP | Dental Supplies | MedicalSupplies | Room Temp 15-25°C | EA | MEDICAL-30 |  | أخرى | MESH READY MADE 0.8 1.0MM ORBITAL FLOOR - 1.0 MM
4229551306400 | FIXATION SYSTEM FOR MESH 12MM 4.8MM | غير محدد | استخدام عام | 12 MM | عام | BARD | نشط ومتوفر | 4229551306402 |  | FIXATION SYS MESH 12X48 0113230G BARD | HUKP0419 | Unknown | 00-All-Pharma.MS,LS | General | Room Temp 15-25°C | EA | NUPCO1 |  | أخرى | FIXATION SYSTEM FOR MESH 12MM 4.8MM - 12 MM
4229551307700 | MESH FULLY SCAFFOLD 15X20 CM | غير محدد | استخدام عام | 15X20 CM | عام | SOFRADIM | نشط ومتوفر | 4229551307702 |  | MESH ST 15X20 CM 5152100 SOFRADIM | AZC1130X | Unknown | 00-All-Pharma.MS,LS | General | Room Temp 15-25°C | EA | MEDICAL-30 |  | أخرى | MESH FULLY SCAFFOLD 15X20 CM - 15X20 CM
4229551308500 | MESH BIFACE DOUBLE SIDED 15X15 CM | مستهلكات طبية | استخدام عام | 15X15 CM | عام | FEG | نشط ومتوفر | 4229551308502 | 133200353 | MESH BIFACE 15X15 CM IP071515F FEG | 4823/1190/4 | HOSPC | Hospital Supplies C | MedicalSupplies | Room Temp 15-25°C | EA | MEDICAL-30 |  | أخرى | MESH BIFACE DOUBLE SIDED 15X15 CM - 15X15 CM
4229551308600 | MESH BIFACE DOUBLE SIDED 20X20 CM | مستهلكات طبية | استخدام عام | 20X20 CM | عام | FEG | نشط ومتوفر | 4229551308601 | 131999957 | MESH BIFACE 20X20 CM IP072020F FEG | 4823/1190/5 | HOSPC | Hospital Supplies C | MedicalSupplies | Room Temp 15-25°C | EA | MEDICAL-30 |  | أخرى | MESH BIFACE DOUBLE SIDED 20X20 CM - 20X20 CM
4229551308700 | MESH BIFACE DOUBLE SIDED 20X30 CM | مستهلكات طبية | استخدام عام | 20X30 CM | عام | SOFRADIM | نشط ومتوفر | 4229551308702 | 131999956 | MESH DBL SIDE 20X30CM PCO3020X SOFRADIM | PYH1511M | HOSPC | Hospital Supplies C | MedicalSupplies | Room Temp 15-25°C | EA | MEDICAL-30 |  | أخرى | MESH BIFACE DOUBLE SIDED 20X30 CM - 20X30 CM
4229551308800 | MESH BIFACE DOUBLE SIDED 30X30 CM | غير محدد | استخدام عام | 30X30 CM | عام | FEG | نشط ومتوفر | 4229551308801 |  | MESH DBL SIDE 30X30CM IP073030F1 FEG | 4724/1230/3 | Unknown | 00-All-Pharma.MS,LS | General | Room Temp 15-25°C | EA | MEDICAL-30 |  | أخرى | MESH BIFACE DOUBLE SIDED 30X30 CM - 30X30 CM
4229551312600 | MESH LIGHTWEIGHT POLYPROPYLENE | غير محدد | استخدام عام |  | عام | BARD | نشط ومتوفر | 4229551312602 |  | MESH POLYPROP 152X203CM 05955680G BARD | HUJT0270 | Unknown | 00-All-Pharma.MS,LS | General | Room Temp 15-25°C | EA | MEDICAL-30 |  | أخرى | MESH LIGHTWEIGHT POLYPROPYLENE
4229551314300 | MESH PORE POLYPROPYLENE 15X15CM | غير محدد | استخدام عام | 15X15CM | عام | SOFRADIM | نشط ومتوفر | 4229551314301 |  | MESH PORE PP 15X15CM PPM1515 SOFRADIM | GEU014 | Unknown | 00-All-Pharma.MS,LS | General | Room Temp 15-25°C | EA | MEDICAL-30 |  | أخرى | MESH PORE POLYPROPYLENE 15X15CM - 15X15CM
4229551314400 | MESH POLYPROPYLENE 30X30CM LARGE | غير محدد | استخدام عام | 30X30CM | عام | SCIENCE | نشط ومتوفر | 4229551314404 |  | MESH 30X30CM L FAS3030 SAFETY SCIENCE | 2510602 | Unknown | 00-All-Pharma.MS,LS | General | Room Temp 15-25°C | EA | NUPCO1 |  | أخرى | MESH POLYPROPYLENE 30X30CM LARGE - 30X30CM
4229551316100 | MESH BIFACE DOUBLE SIDED 25 X 30 CM | غير محدد | استخدام عام | 25 X 30 CM | عام | CRBARD | نشط ومتوفر | 4229551316102 |  | MESH DUAL 254X30CM 05954113G CRBARD | HUKQ0815 | Unknown | 00-All-Pharma.MS,LS | General | Room Temp 15-25°C | EA | MEDICAL-30 |  | أخرى | MESH BIFACE DOUBLE SIDED 25 X 30 CM - 25 X 30 CM
4229551316200 | MESH POLYPROPYLENE FIBER 15X15CM | مستهلكات طبية | استخدام عام | 15X15CM | عام | UNIMED | نشط ومتوفر | 4229551316201 | 131999955 | UNIMED MESH PP 15X15CM SD9003 UNIMED | 13513-93A | HOSPC | Hospital Supplies C | MedicalSupplies | Room Temp 15-25°C | EA | MEDICAL-30 |  | أخرى | MESH POLYPROPYLENE FIBER 15X15CM - 15X15CM
4229552400700 | LENS INTRAOCULAR DIA12 13MM OPTIC | مستهلكات طبية | استخدام عام | 13 MM | عام | NIDEK | نشط ومتوفر | 4229552400701 |  | LENS INTRAOCULAR NZ-1 NIDEK | RLX07850 | OPTH | Opthalmology | MedicalSupplies | Room Temp 15-25°C | EA | MEDICAL-30 |  | أخرى | LENS INTRAOCULAR DIA12 13MM OPTIC - 13 MM
4229552500200 | PERICARDIUM MEMBRANE LARGE | مستهلكات طبية | استخدام عام |  | أسنان | INC | نشط ومتوفر | 4229552500201 | 126100157 | NEOMEM FLEX NF3040 COLLAGEN MATRIX INC | OCF241243 | DNTLSP | Dental Supplies | MedicalSupplies | Room Temp 15-25°C | EA | MEDICAL-30 |  | أخرى | PERICARDIUM MEMBRANE LARGE
4229552500400 | PERICARDIUM MEMBRANE MEDIUM | مستهلكات طبية | استخدام عام |  | أسنان | INC | نشط ومتوفر | 4229552500401 | 126100159 | NEOMEM FLEX NF2030 COLLAGEN MATRIX, INC. | OCF241842 | DNTLSP | Dental Supplies | MedicalSupplies | Room Temp 15-25°C | EA | MEDICAL-30 |  | أخرى | PERICARDIUM MEMBRANE MEDIUM
4229552500600 | PERICARDIUM MEMBRANE SMALL | مستهلكات طبية | استخدام عام |  | أسنان | INC | نشط ومتوفر | 4229552500601 | 126100161 | NEOMEM FLEX NF1520 COLLAGEN MATRIX, INC. | OCF231783 | DNTLSP | Dental Supplies | MedicalSupplies | Room Temp 15-25°C | EA | MEDICAL-30 |  | أخرى | PERICARDIUM MEMBRANE SMALL
4229552503100 | NATIVE COLLAGEN-ELASTIN 1STEP 300X200MM | مستهلكات طبية | الحقن الوريدي | 300X200MM | عام | MEDSKIN | نشط ومتوفر | 4229552503102 | 133200510 | MATRIX COLLAGN 297X210 83440200 MEDSKIN | 2400939 | HOSPC | Hospital Supplies C | MedicalSupplies | Room Temp 15-25°C | EA | MEDICAL-30 |  | أخرى | الحقن الوريدي NATIVE COLLAGEN-ELASTIN 1STEP 300X200MM - 300X200MM
4229552503200 | NATIVE COLLAGEN-ELASTIN 2STEP 300X200MM | مستهلكات طبية | الحقن الوريدي | 300X200MM | عام | SYMATESE | نشط ومتوفر | 4229552503202 | 133200512 | MATRIX COLLAGEN 300X200 MCS2030 SYMATESE | S2242890085 | HOSPC | Hospital Supplies C | MedicalSupplies | Room Temp 15-25°C | EA | MEDICAL-30 |  | أخرى | الحقن الوريدي NATIVE COLLAGEN-ELASTIN 2STEP 300X200MM - 300X200MM
4229552503400 | NATIVE COLLAGEN-ELASTIN MATRIX 140X100MM | مستهلكات طبية | الحقن الوريدي | 140X100MM | عام | MEDSKIN | نشط ومتوفر | 4229552503402 | 133200509 | MATRIX COLLAGN 148X105 83441-200 MEDSKIN | 2400942 | HOSPC | Hospital Supplies C | MedicalSupplies | Room Temp 15-25°C | EA | MEDICAL-30 |  | أخرى | الحقن الوريدي NATIVE COLLAGEN-ELASTIN MATRIX 140X100MM - 140X100MM
4229552504700 | ALLOGRAFT 1.00-2.0 MM 1.0 CC | مستهلكات طبية | استخدام عام | 2.0 MM | أسنان | HEALTH | نشط ومتوفر | 4229552504701 | 126100013 | ORAGRAFT MD010 LIFENET HEALTH | 2313273 | DNTLSP | Dental Supplies | MedicalSupplies | Room Temp 15-25°C | EA | MEDICAL-30 |  | أخرى | ALLOGRAFT 1.00-2.0 MM 1.0 CC - 2.0 MM
4229552506200 | XENOGRAFT LARGE GRANULES 1.0G | مستهلكات طبية | استخدام عام | 0G | أسنان | SPA | نشط ومتوفر | 4229552506201 | 126100189 | BIOGEN BGS11 BIOTECK SPA | 223857 | DNTLSP | Dental Supplies | MedicalSupplies | Room Temp 15-25°C | EA | MEDICAL-30 |  | أخرى | XENOGRAFT LARGE GRANULES 1.0G - 0G
4229552506400 | XENOGRAFT SMALL GRANULES 0.5G | مستهلكات طبية | استخدام عام | 5G | أسنان | SPA | نشط ومتوفر | 4229552506402 | 126100193 | XENOGRAFT BONE BGS05 BIOTECK SPA | 234051 | DNTLSP | Dental Supplies | MedicalSupplies | Room Temp 15-25°C | EA | MEDICAL-30 |  | أخرى | XENOGRAFT SMALL GRANULES 0.5G - 5G
4229552506500 | XENOGRAFT SMALL GRAN 500 1000 1.0MG | مستهلكات طبية | استخدام عام | 1.0 MG | أسنان | BIOTECK | نشط ومتوفر | 4229552506502 | 126100195 | XENOGRAFT BONE 1.0MG BGS-05 BIOTECK | 234051 | DNTLSP | Dental Supplies | MedicalSupplies | Room Temp 15-25°C | EA | MEDICAL-30 |  | أخرى | XENOGRAFT SMALL GRAN 500 1000 1.0MG - 1.0 MG
4229552506900 | COLLAGEN MEMBRANE ABSORBABLE | مستهلكات طبية | استخدام عام |  | أسنان | MATRIX | نشط ومتوفر | 4229552506902 | 126100175 | COLLAGEN MEMBRANE N1520 COLLAGEN MATRIX, | OCF211573 | DNTLSP | Dental Supplies | MedicalSupplies | Room Temp 15-25°C | EA | MEDICAL-30 |  | أخرى | COLLAGEN MEMBRANE ABSORBABLE
4229552508700 | NATIVE COLLAGEN-ELASTIN MATRIX 70X50MM | مستهلكات طبية | الحقن الوريدي | 70X50MM | عام | MEDSKIN | نشط ومتوفر | 4229552508704 | 133200508 | MATRIX COLLAGEN 74X52 83442-200 MEDSKIN | 2402448 | HOSPC | Hospital Supplies C | MedicalSupplies | Room Temp 15-25°C | EA | MEDICAL-30 |  | أخرى | الحقن الوريدي NATIVE COLLAGEN-ELASTIN MATRIX 70X50MM - 70X50MM
4229552508800 | NATIVE COLLAGEN-ELASTIN MATRIX 150X100MM | مستهلكات طبية | الحقن الوريدي | 150X100MM | عام | MEDSKIN | نشط ومتوفر | 4229552508804 | 133200511 | MATRIX COLLAGN 148X105 83461200 MEDSKIN | 2401419 | HOSPC | Hospital Supplies C | MedicalSupplies | Room Temp 15-25°C | EA | MEDICAL-30 |  | أخرى | الحقن الوريدي NATIVE COLLAGEN-ELASTIN MATRIX 150X100MM - 150X100MM
4229553000100 | TUBE VENTILATION SHEPARD | أنابيب وقوارير | استخدام عام |  | عام | MEDTRONIC | نشط ومتوفر | 4229553000101 | 139000830 | TUBE VENTILATION SHEPARD MEDTRONIC | 0220491446 | ENT | Nose, mouth, throat | MedicalSupplies | Room Temp 15-25°C | EA | MEDICAL-30 |  | جمع العينات | TUBE VENTILATION SHEPARD
4229553000600 | TUBE VENTILATION DIA1.14MM SILICONE | أنابيب وقوارير | استخدام عام | 1.14 MM | عام | MEDTRONIC | نشط ومتوفر | 4229553000601 | 139000832 | SHEPARD GROMMET VENTILATN TUBE MEDTRONIC | 0219492013 | ENT | Nose, mouth, throat | MedicalSupplies | Room Temp 15-25°C | EA | MEDICAL-30 |  | جمع العينات | TUBE VENTILATION DIA1.14MM SILICONE - 1.14 MM
4229553000800 | TUBE VENTILATION DIA1.14MM SHEPERD | أنابيب وقوارير | استخدام عام | 1.14 MM | عام | MEDTRONIC | نشط ومتوفر | 4229553000801 | 139000836 | SHEPARD GROMMET VENTILATN TUBE MEDTRONIC | 218667275 | ENT | Nose, mouth, throat | MedicalSupplies | Room Temp 15-25°C | EA | MEDICAL-30 |  | جمع العينات | TUBE VENTILATION DIA1.14MM SHEPERD - 1.14 MM
4229553001200 | TUBE VENTILTN SHEPARD NO WIRE FLUOROPLAS | أنابيب وقوارير | استخدام عام |  | عام | MEDTRONIC | نشط ومتوفر | 4229553001204 | 139000830D | TUBE VENTILATN SHEPARD 1056155 MEDTRONIC | 0223094764 | Unknown | 00-All-Pharma.MS,LS | General | Room Temp 15-25°C | EA | MEDICAL-30 |  | جمع العينات | TUBE VENTILTN SHEPARD NO WIRE FLUOROPLAS
4229553001300 | TUBE VENTILATION SHAH NO WIRE ASSORTED | أنابيب وقوارير | استخدام عام |  | عام | MEDTRONIC | نشط ومتوفر | 4229553001303 |  | TUBE VENTILATION 1018100 MEDTRONIC | 0226268513 | Unknown | 00-All-Pharma.MS,LS | General | Room Temp 15-25°C | EA | MEDICAL-30 |  | جمع العينات | TUBE VENTILATION SHAH NO WIRE ASSORTED
4229553402900 | MICROPHON TO COCHLEAR IMPLANT12ELECTR | مستهلكات طبية | استخدام عام |  | عام | MEDEL | نشط ومتوفر | 4229553402903 | 139008678 | MICROPHONE COVER 38068 MEDEL |  | ENT | Nose, mouth, throat | MedicalSupplies | Room Temp 15-25°C | EA | MEDICAL-30 |  | أخرى | MICROPHON TO COCHLEAR IMPLANT12ELECTR
4229553406200 | EARHOOK REGULAR COCHLEAR | غير محدد | استخدام عام |  | عام | MEDEL | نشط ومتوفر | 4229553406201 | 422955340030 | EARHOOK REGULAR 30118 MEDEL |  | Unknown | 00-All-Pharma.MS,LS | General | Room Temp 15-25°C | EA | MEDICAL-30 |  | أخرى | EARHOOK REGULAR COCHLEAR
4229553414900 | TORP HYDROXYAPATITE SIZE 4.75MM | مستهلكات طبية | استخدام عام | 4.75 MM | عام | GRACEMEDICAL | نشط ومتوفر | 4229553414901 |  | GRACE PROSTHESIS 720-475 GRACEMEDICAL | 105007 | ENT | Nose, mouth, throat | MedicalSupplies | Room Temp 15-25°C | EA | MEDICAL-30 |  | أخرى | TORP HYDROXYAPATITE SIZE 4.75MM - 4.75 MM
4229553701700 | INNER LINER SUCTION CANISTER 1L | مستهلكات طبية | استخدام عام | 1 L | عام | MEDLINE | نشط ومتوفر | 4229553701706 | 124200025 | IL SUCTN CANISTER 1L DYNDSCL1000 MEDLINE | 670201007 | HOSPA | Hospital Supplies A | MedicalSupplies | Room Temp 15-25°C | EA | MEDICAL-30 |  | أخرى | INNER LINER SUCTION CANISTER 1L - 1 L
4229554502500 | GRAFT BONE SUBSTITUTE 5CC MATRIX PUTTY | مستهلكات طبية | استخدام عام |  | عام | LIFENET | نشط ومتوفر | 4229554502502 | 131006233 | GRAFT BONE 5CC MATRIX TPUT05 LIFENET | 2110591 | BOSRE | Bones, and Spine bones | MedicalSupplies | Room Temp 15-25°C | EA | MEDICAL-30 |  | أخرى | GRAFT BONE SUBSTITUTE 5CC MATRIX PUTTY
4229554503800 | BGCANCELLOUS CHIPS FREEZE DRIED 30CC | مستهلكات طبية | استخدام عام |  | عام | ALLOUSOURCE | نشط ومتوفر | 4229554503803 | 131000274 | GRAFT HUMAN TISSUE 27615030 ALLOUSOURCE | 306734-1213 | BOSRE | Bones, and Spine bones | MedicalSupplies | Room Temp 15-25°C | EA | MEDICAL-30 |  | أخرى | BGCANCELLOUS CHIPS FREEZE DRIED 30CC
4229554503900 | BGCANCELLOUS CHIPS FREEZE DRIED 5CC | مستهلكات طبية | استخدام عام |  | عام | MUSCULOSKELETAL | نشط ومتوفر | 4229554503901 | 131000272 | GRAFT BONE S 400140 MUSCULOSKELETAL | 04125004141093 | BOSRE | Bones, and Spine bones | MedicalSupplies | Room Temp 15-25°C | EA | MEDICAL-30 |  | أخرى | BGCANCELLOUS CHIPS FREEZE DRIED 5CC
4229554600300 | MESH LIGHTWEIGHT 30X30CM HERNIA | مستهلكات طبية | استخدام عام | 30X30CM | عام | J | نشط ومتوفر | 4229554600302 | 133200505 | MESH HERNIA REPAIR 30X30CM UML1 J AND J | UDBBJQC0 | HOSPC | Hospital Supplies C | MedicalSupplies | Room Temp 15-25°C | EA | MEDICAL-30 |  | أخرى | MESH LIGHTWEIGHT 30X30CM HERNIA - 30X30CM
4229554601000 | RIGID SCOPE PROTECTOR MADE OF POLYMER | غير محدد | استخدام عام |  | عام | HEALTHMARK | نشط ومتوفر | 4229554601001 |  | RIGID SCOP POLYMER CSW0320 HEALTHMARK | P7708328 | Unknown | 00-All-Pharma.MS,LS | General | Room Temp 15-25°C | EA | MEDICAL-30 |  | أخرى | RIGID SCOPE PROTECTOR MADE OF POLYMER
4229560300600 | LUMBER PUNCTURE KIT 22GX1.5 TRAY | مستهلكات طبية | استخدام عام | 22G | عام | MAIS | نشط ومتوفر | 4229560300601 | 133060359 | LUMBER PUNCTURE 45622MP SAUDI MAIS | 250319 | HOSPC | Hospital Supplies C | MedicalSupplies | Room Temp 15-25°C | EA | MEDICAL-30 |  | أخرى | LUMBER PUNCTURE KIT 22GX1.5 TRAY - 22G
4229560300700 | LUMBAR PUNCTURE TRAY ADULT DISP STERIL | مواد تعقيم | استخدام عام |  | عام | MOLNLYCKE | نشط ومتوفر | 4229560300702 | 133060358 | LUMBER PUNCTURE ADULT 97125587 MOLNLYCKE | 25080330 | HOSPC | Hospital Supplies C | MedicalSupplies | Room Temp 15-25°C | EA | MEDICAL-30 |  | الوقاية والعدوى | LUMBAR PUNCTURE TRAY ADULT DISP STERIL
4229610303400 | HEMOSTASIS SPONGE 100% COLLAG 8X6. | ضمادات وشاش | استخدام عام |  | عام | BARD | نشط ومتوفر | 4229610303401 |  | COLLAGEN SPONGE 8X6.25CM 1050030 BARD | WBHP0040 | Unknown | 00-All-Pharma.MS,LS | General | Room Temp 15-25°C | EA | MEDICAL-30 |  | أخرى | HEMOSTASIS SPONGE 100% COLLAG 8X6.
4229633400000 | PROCTOSCOPE LARGE W/ LIGHT DISPO STERILE | مواد تعقيم | استخدام عام |  | عام | MED | نشط ومتوفر | 4229633400001 | 133200524 | ANOSPEC 90X18 MM OBP MED | 23B2506Z | HOSPC | Hospital Supplies C | MedicalSupplies | Room Temp 15-25°C | EA | MEDICAL-30 |  | الوقاية والعدوى | PROCTOSCOPE LARGE W/ LIGHT DISPO
4229633900100 | TUBE COLPOTOMY DIA10MM/35MM/45MM | أنابيب وقوارير | استخدام عام | 10 MM | عام | COMPANY | نشط ومتوفر | 4229633900102 |  | TUBE LAPAROSCOPIC VALVE THE O R COMPANY | 2307002 | HOSPA | Hospital Supplies A | MedicalSupplies | Room Temp 15-25°C | EA | MEDICAL-30 |  | جمع العينات | TUBE COLPOTOMY DIA10MM/35MM/45MM - 10 MM
4229633900200 | TROCAR THORACOSCOPIC 11-12 MM | مستهلكات طبية | استخدام عام | 12 MM | عام | J | نشط ومتوفر | 4229633900203 | 128080282 | PORT THORACOSCOPIC 11 12MM TT012 J AND J | 516C41 | HOSPC | Hospital Supplies C | MedicalSupplies | Room Temp 15-25°C | EA | MEDICAL-30 |  | أخرى | TROCAR THORACOSCOPIC 11-12 MM - 12 MM
4229633900300 | TROCAR THORACOSCOPIC 5.5-7 MM | مستهلكات طبية | استخدام عام | 7 MM | عام | COVIDIEN | نشط ومتوفر | 4229633900302 | 128080281 | PORT THORACOSCOP 5.5 7MM 179305 COVIDIEN | P3A0345 | HOSPC | Hospital Supplies C | MedicalSupplies | Room Temp 15-25°C | EA | MEDICAL-30 |  | أخرى | TROCAR THORACOSCOPIC 5.5-7 MM - 7 MM
4229640200200 | SYSTEM WATER JET ARTHROPLASTY | محاليل وسوائل | استخدام عام |  | عام | KAISER | نشط ومتوفر | 4229640200202 | 131000013 | SYS WATERJET 2500C-DP-ST01Z-CT02Z KAISER | 2306-03 | BOSRE | Bones, and Spine bones | MedicalSupplies | Room Temp 15-25°C | EA | MEDICAL-30 |  | أخرى | SYSTEM WATER JET ARTHROPLASTY
4229680466000 | CUSHING FORCEP 18CM | مستهلكات طبية | استخدام عام | 18 CM | عام | SURGICAL | نشط ومتوفر | 4229680466001 | 233902235 | CUSHING FORCEP 18CM NOVO SURGICAL | 15/715 | ILMEG | Medical Machines | MedicalSupplies | Room Temp 15-25°C | EA | MEDICAL-30 |  | الإجراءات الجراحية | CUSHING FORCEP 18CM - 18 CM
4229680600100 | BSSO GLIDING PLATE LENGTH 11MM 16MM 21M | مستهلكات طبية | استخدام عام | 11 MM | أسنان | MARTIN | نشط ومتوفر | 4229680600102 | 266600409 | BILATERAL SAGITTAL 25-401-30-09 MARTIN | 33469508 | DNTLSP | Dental Supplies | MedicalSupplies | Room Temp 15-25°C | EA | MEDICAL-30 |  | أخرى | BSSO GLIDING PLATE LENGTH 11MM 16MM 21M - 11 MM
4229680600900 | HOLDER STF LOAD CHECK SS SPRING LOADED Q | مستهلكات طبية | استخدام عام |  | عام | TERRAGENE | نشط ومتوفر | 4229680600902 | 124200039 | HOLDER STF LOAD CHECK CDWA4H TERRAGENE | B10482 | HOSPB | Hospital Supplies B | MedicalSupplies | Room Temp 15-25°C | EA | MEDICAL-30 |  | أخرى | HOLDER STF LOAD CHECK SS SPRING LOADED Q
4229680700900 | MESH 3D SHAPE LIGHT LEFT 12X17CM | غير محدد | استخدام عام | 12X17CM | عام | SOFRADIM | نشط ومتوفر | 4229680700902 |  | MESH 3D LEFT 12X17 XL DXT1612AL SOFRADIM | SYK0511X | Unknown | 00-All-Pharma.MS,LS | General | Room Temp 15-25°C | EA | MEDICAL-30 |  | أخرى | MESH 3D SHAPE LIGHT LEFT 12X17CM - 12X17CM
4229680701000 | MESH 3D SHAPE LIGHT RIGHT 12X17CM | غير محدد | استخدام عام | 12X17CM | عام | DXTAR | نشط ومتوفر | 4229680701002 |  | MESH 3D RT 12X17CM XL DXT1612AR | SYH1622X | Unknown | 00-All-Pharma.MS,LS | General | Room Temp 15-25°C | EA | MEDICAL-30 |  | أخرى | MESH 3D SHAPE LIGHT RIGHT 12X17CM - 12X17CM
4229680701100 | MESH 3D SHAPE LIGHT LEFT 10X16CM L | غير محدد | استخدام عام | 10X16CM | عام | SOFRADIM | نشط ومتوفر | 4229680701102 |  | MESH 3D LEFT 10X16 L DXT1510AL SOFRADIM | SYI1116X | Unknown | 00-All-Pharma.MS,LS | General | Room Temp 15-25°C | EA | MEDICAL-30 |  | أخرى | MESH 3D SHAPE LIGHT LEFT 10X16CM L - 10X16CM
4229680701200 | MESH 3D SHAPE LIGHT RIGHT 10X16CM L | غير محدد | استخدام عام | 10X16CM | عام | DXTAR | نشط ومتوفر | 4229680701202 |  | MESH 3D RT 10X16CM L DXT1510AR | SYI1039X | Unknown | 00-All-Pharma.MS,LS | General | Room Temp 15-25°C | EA | MEDICAL-30 |  | أخرى | MESH 3D SHAPE LIGHT RIGHT 10X16CM L - 10X16CM
4231150000700 | BANDAGE ELASTC ADHES HYPOALLERG | ضمادات وشاش | استخدام عام |  | عام | YANGZHOU | نشط ومتوفر | 4231150000703 | 131230018 | BANDAGE ELASTC 10X450CM AEB1045 YANGZHOU | 210531 | HOSPB | Hospital Supplies B | MedicalSupplies | Room Temp 15-25°C | EA | MEDICAL-30 |  | العناية بالجروح | BANDAGE ELASTC ADHES HYPOALLERG
4231150008900 | DRESSING KIT CHG SOFT SPONGE DISK 1.5MM | ضمادات وشاش | استخدام عام | 1.5 MM | عام | SAFETY | نشط ومتوفر | 4231150008901 |  | ANTI-MICROBIAL KIT 1.5MM FAS086 SAFETY | A2024010 | Unknown | 00-All-Pharma.MS,LS | General | Room Temp 15-25°C | KT | MEDICAL-30 |  | العناية بالجروح | DRESSING KIT CHG SOFT SPONGE DISK 1.5MM - 1.5 MM
4231150009200 | DRESSING CENTRAL LINE 2-3%CHG 6X25 | ضمادات وشاش | استخدام عام |  | عام | COVALON | نشط ومتوفر | 4231150009201 |  | DRESSING 6X25CM COTWBD1024 COVALON | S20240820 | Unknown | 00-All-Pharma.MS,LS | General | Room Temp 15-25°C | EA | MEDICAL-30 |  | العناية بالجروح | DRESSING CENTRAL LINE 2-3%CHG 6X25
4231150010900 | DRESSING RADIOTHERAPY INDUCED 15X20CM | ضمادات وشاش | استخدام عام | 15X20CM | عام | MOLNLYCKE | نشط ومتوفر | 4231150010901 |  | DRESSING 15X20 CM 296670 MOLNLYCKE | 24368746 | Unknown | 00-All-Pharma.MS,LS | General | Room Temp 15-25°C | EA | MEDICAL-30 |  | العناية بالجروح | DRESSING RADIOTHERAPY INDUCED 15X20CM - 15X20CM
4231150502300 | DRESSING HYDROCOLLOID/HYDROPOLY | ضمادات وشاش | استخدام عام |  | عام | LONGTERM | نشط ومتوفر | 4231150502302 | 128230382 | DRESSING 10X10CM G1408 LONGTERM | 20220430 | HOSPB | Hospital Supplies B | MedicalSupplies | Room Temp 15-25°C | EA | MEDICAL-30 |  | العناية بالجروح | DRESSING HYDROCOLLOID/HYDROPOLY
4231150502500 | DRESSING TRANS ADHE FILM 15X20CM | ضمادات وشاش | استخدام عام | 15X20CM | عام | MED | نشط ومتوفر | 4231150502501 | 128230211 | TRANSP DRESSING 2177309 NATIONAL MED | 9105E236A | HOSPB | Hospital Supplies B | MedicalSupplies | Room Temp 15-25°C | EA | MEDICAL-30 |  | العناية بالجروح | DRESSING TRANS ADHE FILM 15X20CM - 15X20CM
4231150502700 | DRESSING GAUZE W/ CHG 15X20CM | ضمادات وشاش | استخدام عام | 15X20CM | عام | MEDICAL | نشط ومتوفر | 4231150502701 | 135230200 | DRESSING 8745049 NATIONAL MEDICAL | 9155R083A | HOSPB | Hospital Supplies B | MedicalSupplies | Room Temp 15-25°C | EA | MEDICAL-30 |  | العناية بالجروح | DRESSING GAUZE W/ CHG 15X20CM - 15X20CM
4231150502800 | DRESSING GAUZE W/ PARAFFIN 10 X 10CM | ضمادات وشاش | استخدام عام | 10 X 10CM | عام | ALLMED | نشط ومتوفر | 4231150502807 | 135230210 | DRESSING GAUZE 10X10CM AMGB01010 ALLMED | 1955 | HOSPB | Hospital Supplies B | MedicalSupplies | Room Temp 15-25°C | EA | MEDICAL-30 |  | العناية بالجروح | DRESSING GAUZE W/ PARAFFIN 10 X 10CM - 10 X 10CM
4231150503800 | STRIP ADHESIVE WATER PROOF 2.5X7.2CM | محاليل وسوائل | الحقن الوريدي | 7.2 CM | عام | MEDICAL | نشط ومتوفر | 4231150503801 | 135240318 | STRIP JMST025 JAMJOOM MEDICAL | 395602 | HOSPB | Hospital Supplies B | MedicalSupplies | Room Temp 15-25°C | EA | MEDICAL-30 |  | أخرى | شريط فحص
4231150504000 | DRESSING PIV TRANSPARENT SZ 5X6CM | ضمادات وشاش | الحقن الوريدي | 5X6CM | عام | MEDICAL | نشط ومتوفر | 4231150504001 | 135280436 | DRESSING JMTD0575IV2 JAMJOOM MEDICAL | 528663 | HOSPB | Hospital Supplies B | MedicalSupplies | Room Temp 15-25°C | EA | MEDICAL-30 |  | العناية بالجروح | الحقن الوريدي DRESSING PIV TRANSPARENT SZ 5X6CM - 5X6CM
4231150504800 | DRESSING SEMI PERMEABLE FILM 10CM X 12CM | ضمادات وشاش | استخدام عام | 10 CM | عام | MED | نشط ومتوفر | 4231150504801 | 135230039 | TRANSP DRESSING 2178016 NATIONAL MED | 9225E355A | HOSPB | Hospital Supplies B | MedicalSupplies | Room Temp 15-25°C | EA | MEDICAL-30 |  | العناية بالجروح | DRESSING SEMI PERMEABLE FILM 10CM X 12CM - 10 CM
4231150505500 | DRAIN SILICON 10MM W/RESERVOIR 400- | مستهلكات طبية | استخدام عام | 10 MM | عام | NINGBO | نشط ومتوفر | 4231150505502 | 133200351 | SET WOUND DRAINAGE 62B1510-S400 NINGBO | N240106 | HOSPC | Hospital Supplies C | MedicalSupplies | Room Temp 15-25°C | EA | MEDICAL-30 |  | أخرى | DRAIN SILICON 10MM W/RESERVOIR 400- - 10 MM
4231150517500 | DRESSING SELF ADHES NON WOVEN 28X30CM | ضمادات وشاش | استخدام عام | 28X30CM | عام | SHIFAA | نشط ومتوفر | 4231150517502 | 1560300084 | DRESSING SELF ADHES 28X30 SMD-777 SHIFAA | 100124777 | Unknown | 00-All-Pharma.MS,LS | General | Room Temp 15-25°C | EA | MEDICAL-30 |  | العناية بالجروح | DRESSING SELF ADHES NON WOVEN 28X30CM - 28X30CM
4231150519300 | DRESSING ANTI-MICROB SPONGE 1.5MM W/FILM | ضمادات وشاش | استخدام عام | 1.5 MM | عام | JJ | نشط ومتوفر | 4231150519302 | 128230422 | DRESSING ANTI-MICRO 1.5MM 44151+4006 J&J | 7458575 | HOSPB | Hospital Supplies B | MedicalSupplies | Room Temp 15-25°C | EA | MEDICAL-30 |  | العناية بالجروح | DRESSING ANTI-MICROB SPONGE 1.5MM W/FILM - 1.5 MM
4231150523200 | TAPE SURGICAL PAPER 2.5CMX9M | مستهلكات مختبرية | العمليات الجراحية | 2.5 CM | عمليات | SIDANAH | نشط ومتوفر | 4231150523204 | 135280450 | TAPE PAPER 2.5CMX10YRD FG01T013 SIDANAH | 42/24P | HOSPB | Hospital Supplies B | MedicalSupplies | Room Temp 15-25°C | EA | MEDICAL-30 |  | العناية بالجروح | العمليات الجراحية TAPE SURGICAL PAPER 2.5CMX9M - 2.5 CM
4231150523400 | BANDAGE CREPE COTTON W/CLIPS 5X450CM | ضمادات وشاش | استخدام عام | 5X450CM | عام | JOYCROWN | نشط ومتوفر | 4231150523403 | 131230010 | BANDAGE CREPE 5X450CM JC040051 JOYCROWN | 20250915 | HOSPB | Hospital Supplies B | MedicalSupplies | Room Temp 15-25°C | EA | MEDICAL-30 |  | العناية بالجروح | BANDAGE CREPE COTTON W/CLIPS 5X450CM - 5X450CM
4231150523900 | BANDAGE ELASTC TUBULR ADU 6-6.5CMX20-25M | ضمادات وشاش | استخدام عام | 6.5 CM | عام | MEDICAL | نشط ومتوفر | 4231150523901 | 135230150 | FIX TUBULAR 871616/0 NATIONAL MEDICAL | 900311M010 | HOSPB | Hospital Supplies B | MedicalSupplies | Room Temp 15-25°C | EA | MEDICAL-30 |  | العناية بالجروح | BANDAGE ELASTC TUBULR ADU 6-6.5CMX20-25M - 6.5 CM
4231150524200 | BANDAGE GAUZE COTTON 5 X 400-450 CM | ضمادات وشاش | استخدام عام | 450 CM | عام | MEDICAL | نشط ومتوفر | 4231150524202 | 135230010 | EKONOMY GAUZE 2131133 NATIONAL MEDICAL | 905504M015 | HOSPB | Hospital Supplies B | MedicalSupplies | Room Temp 15-25°C | EA | MEDICAL-30 |  | العناية بالجروح | BANDAGE GAUZE COTTON 5 X 400-450 CM - 450 CM
4231150524300 | BANDAGE GAUZE COTTON 7.5 X 400-450 CM | ضمادات وشاش | استخدام عام | 450 CM | عام | ALLMED | نشط ومتوفر | 4231150524302 | 135230012 | BANDAGE GAUZE 7.5X450CM AMGB07450 ALLMED | 0589 | HOSPB | Hospital Supplies B | MedicalSupplies | Room Temp 15-25°C | EA | MEDICAL-30 |  | العناية بالجروح | BANDAGE GAUZE COTTON 7.5 X 400-450 CM - 450 CM
4231150524400 | BANDAGE GAUZE COTTON 10 X 400-450 CM | ضمادات وشاش | استخدام عام | 450 CM | عام | JOYCROWN | نشط ومتوفر | 4231150524402 | 135230014 | BANDAGE GAUZE 10X450CM JC040083 JOYCROWN | 20230315 | HOSPB | Hospital Supplies B | MedicalSupplies | Room Temp 15-25°C | EA | MEDICAL-30 |  | العناية بالجروح | BANDAGE GAUZE COTTON 10 X 400-450 CM - 450 CM
4231150525500 | DRESSING KIT GAUZE SWABS 10X10 CM 10 PCS | مستهلكات مختبرية | استخدام عام | 10X10 CM | عام | MEDICAL | نشط ومتوفر | 4231150525501 | 128230342 | DRESSING 2280566 NATIONAL MEDICAL | 9125E280A | HOSPB | Hospital Supplies B | MedicalSupplies | Room Temp 15-25°C | EA | MEDICAL-30 |  | جمع العينات | مسحة طبية
4231150525800 | BANDAGE GAUZE COTTON 15 X 400-450 CM | ضمادات وشاش | استخدام عام | 450 CM | عام | MEDICAL | نشط ومتوفر | 4231150525801 | 135230016 | EKONOMY GAUZE 213116/4 NATIONAL MEDICAL | 905009P08 | HOSPB | Hospital Supplies B | MedicalSupplies | Room Temp 15-25°C | EA | MEDICAL-30 |  | العناية بالجروح | BANDAGE GAUZE COTTON 15 X 400-450 CM - 450 CM
4231150526100 | TAPE ADHESIVE CLEAR 7.5CMX9M | مستهلكات عامة | الحقن الوريدي | 7.5 CM | عام | MEDICAL | نشط ومتوفر | 4231150526101 | 135240309 | PLAST TRANSP 876068/2 NATIONAL MEDICAL | 900406M031 | HOSPB | Hospital Supplies B | MedicalSupplies | Room Temp 15-25°C | EA | MEDICAL-30 |  | أخرى | الحقن الوريدي TAPE ADHESIVE CLEAR 7.5CMX9M - 7.5 CM
4231150526300 | TAPE POROUS TRANSLUCENT 2.5CMX9M | مستهلكات عامة | استخدام عام | 2.5 CM | عام | MEDICAL | نشط ومتوفر | 4231150526301 | 135240306 | PLAST TRANSP 8760664 NATIONAL MEDICAL | 900508M040 | HOSPB | Hospital Supplies B | MedicalSupplies | Room Temp 15-25°C | EA | MEDICAL-30 |  | أخرى | TAPE POROUS TRANSLUCENT 2.5CMX9M - 2.5 CM
4231150526400 | TAPE POROUS ADHES TRANSLUCENT | مستهلكات عامة | استخدام عام |  | عام | MEDICAL | نشط ومتوفر | 4231150526401 | 135240308 | PLAST TRANSP 876067/3 NATIONAL MEDICAL | 900408M022 | HOSPB | Hospital Supplies B | MedicalSupplies | Room Temp 15-25°C | EA | MEDICAL-30 |  | أخرى | TAPE POROUS ADHES TRANSLUCENT
4231150526500 | TAPE SILK SELF ADHESIVE 2.5CMX9M | مستهلكات عامة | الحقن الوريدي | 2.5 CM | عام | MEDICAL | نشط ومتوفر | 4231150526501 | 135280446 | SILK MED 217001/0 NATIONAL MEDICAL | 900208M048 | HOSPB | Hospital Supplies B | MedicalSupplies | Room Temp 15-25°C | EA | MEDICAL-30 |  | أخرى | الحقن الوريدي TAPE SILK SELF ADHESIVE 2.5CMX9M - 2.5 CM
4231150526700 | TAPE ZINC OXIDE SELF AD 2.5CMX9M | مستهلكات عامة | استخدام عام | 2.5 CM | عام | MEDICAL | نشط ومتوفر | 4231150526701 | 135240300 | PLAST MED 876056/6 NATIONAL MEDICAL | 900301M025 | HOSPB | Hospital Supplies B | MedicalSupplies | Room Temp 15-25°C | EA | MEDICAL-30 |  | أخرى | TAPE ZINC OXIDE SELF AD 2.5CMX9M - 2.5 CM
4231151000000 | DRESSING SI FOAM SILVR PERMEABLE 10X10CM | ضمادات وشاش | استخدام عام | 10X10CM | عام | PAUL | نشط ومتوفر | 4231151000009 | 128230343 | DRESSING SI FOAM 10X10CM 15200000 PAUL | 25072817 | HOSPB | Hospital Supplies B | MedicalSupplies | Room Temp 15-25°C | EA | MEDICAL-30 |  | العناية بالجروح | DRESSING SI FOAM SILVR PERMEABLE 10X10CM - 10X10CM
4231151001200 | DRESSING 28CM2 PROTEASE MODULATING | ضمادات وشاش | استخدام عام | 28 CM | عام | COVALON | نشط ومتوفر | 4231151001202 | 135876689 | DRESSING 28CM2 PROTEASE 5550220 COVALON | 45814-1-1 | HOSPB | Hospital Supplies B | MedicalSupplies | Room Temp 15-25°C | EA | MEDICAL-30 |  | العناية بالجروح | DRESSING 28CM2 PROTEASE MODULATING - 28 CM
4231151006700 | DRESSING POLYMERIC SURGICAL KNEE & | ضمادات وشاش | العمليات الجراحية |  | عمليات | FERRIS | نشط ومتوفر | 4231151006704 | 135280521 | DRESSING POLYMERIC SURGICAL 3412 FERRIS | 32324A1 | HOSPB | Hospital Supplies B | MedicalSupplies | Room Temp 15-25°C | EA | MEDICAL-30 |  | العناية بالجروح | العمليات الجراحية DRESSING POLYMERIC SURGICAL KNEE &
4231151010500 | DRESSING CENTRAL LINE 2-3%CHG 6X7 | ضمادات وشاش | استخدام عام |  | عام | COVALON | نشط ومتوفر | 4231151010501 | 135280432 | DRESSING CENTRAL LINE TWBD1020 COVALON | 45828-1-1 | HOSPB | Hospital Supplies B | MedicalSupplies | Room Temp 15-25°C | EA | MEDICAL-30 |  | العناية بالجروح | DRESSING CENTRAL LINE 2-3%CHG 6X7
4231151011200 | DRESSING LRG FOAM KIT DRAPE�25X15 +/- | ضمادات وشاش | استخدام عام |  | عام | SMITHN | نشط ومتوفر | 4231151011202 | 125230015 | DRESSING L FOAM 20X15CM 66800796 SMITH&N | 2023061272 | HOSPA | Hospital Supplies A | MedicalSupplies | Room Temp 15-25°C | EA | MEDICAL-30 |  | العناية بالجروح | DRESSING LRG FOAM KIT DRAPE�25X15 +/-
4231151012200 | DRESSING PROTEASE MATRIX W/SILVER 28CM2 | ضمادات وشاش | استخدام عام | 28 CM | عام | HEALTHCARE | نشط ومتوفر | 4231151012204 |  | DRESSING BL120605 NHARA HEALTHCARE | BAG23OCT25 | Unknown | 00-All-Pharma.MS,LS | General | Room Temp 15-25°C | EA | NUPCO1 |  | العناية بالجروح | DRESSING PROTEASE MATRIX W/SILVER 28CM2 - 28 CM
4231151012700 | DRESSING ANTI-MICROB SPONGE 4MM W/FILM | ضمادات وشاش | استخدام عام | 4 MM | عام | CRBARD | نشط ومتوفر | 4231151012701 | 135876706 | GUARDIVA DRESSING FP-23-AD008 C.R.BARD | JUHQ0470 | HOSPB | Hospital Supplies B | MedicalSupplies | Room Temp 15-25°C | EA | MEDICAL-30 |  | العناية بالجروح | DRESSING ANTI-MICROB SPONGE 4MM W/FILM - 4 MM
4231151200100 | GAUZE 12PLY WHITE BLEACHD DBL WRAP 10X10 | ضمادات وشاش | استخدام عام |  | عام | DARS | نشط ومتوفر | 4231151200103 | 135230027 | GAUZE SWAB 10X10CM DAR10101205S | 2025007 | HOSPB | Hospital Supplies B | MedicalSupplies | Room Temp 15-25°C | EA | MEDICAL-30 |  | العناية بالجروح | GAUZE 12PLY WHITE BLEACHD DBL WRAP 10X10
4231151203000 | GAUZE 16PLY XRAY WHITE BLEACHED 10X15 | ضمادات وشاش | استخدام عام |  | عام | HD | نشط ومتوفر | 4231151203002 | 128230266 | SWAB GAUZE 10X10CM HD4015101016 | HD202403 | HOSPB | Hospital Supplies B | MedicalSupplies | Room Temp 15-25°C | EA | MEDICAL-30 |  | العناية بالجروح | GAUZE 16PLY XRAY WHITE BLEACHED 10X15
4231151203300 | SPONGE LAPAROTOMY XRAY 45X45CM | ضمادات وشاش | العمليات الجراحية | 45X45CM | عام | DARXS | نشط ومتوفر | 4231151203303 | 128231281 | SWAB GAUZE 45X45CM DAR4545X1205S | 2024027 | HOSPB | Hospital Supplies B | MedicalSupplies | Room Temp 15-25°C | EA | MEDICAL-30 |  | الإجراءات الجراحية | العمليات الجراحية SPONGE LAPAROTOMY XRAY 45X45CM - 45X45CM
4231151203700 | GAUZE 16PLY XRAY WHITE BLEACH 10X20 | ضمادات وشاش | استخدام عام |  | عام | DARXNS | نشط ومتوفر | 4231151203702 | 135230272 | SWAB GAUZE 10X20CM DAR1020X16NS | 2023052 | HOSPB | Hospital Supplies B | MedicalSupplies | Room Temp 15-25°C | EA | MEDICAL-30 |  | العناية بالجروح | GAUZE 16PLY XRAY WHITE BLEACH 10X20
4231151205700 | GEL HIGH CONDUCTIVITY H20 SOLUBLE | غير محدد | الحقن الوريدي |  | عام | PARKERLAB | نشط ومتوفر | 4231151205701 |  | GEL HIGH CONDUCTIV 60GB 1560 PARKERLAB | A0125010 | Unknown | 00-All-Pharma.MS,LS | General | Room Temp 15-25°C | EA | NUPCO1 |  | أخرى | الحقن الوريدي GEL HIGH CONDUCTIVITY H20 SOLUBLE
4231151206700 | GAUZE SWAB 12PLY WHITE BLEACHED 5X5CM | مستهلكات مختبرية | استخدام عام | 5X5CM | عام | HUBEI | نشط ومتوفر | 4231151206701 | 994426713 | GAUZE SWAB 5X5CM 100% COTTON 12PLY HUBEI | 2022001-2 | HOSPB | Hospital Supplies B | MedicalSupplies | Room Temp 15-25°C | EA | MEDICAL-30 |  | جمع العينات | مسحة طبية
4231151206800 | GAUZE 16PLY WHITE BLEACHD DBL WRAP 5X5 | ضمادات وشاش | استخدام عام |  | عام | HUBEI | نشط ومتوفر | 4231151206801 | 990026720 | GAUZE SWAB 5X5CM 100 COTTON 16PLY HUBEI | 2024030 | HOSPB | Hospital Supplies B | MedicalSupplies | Room Temp 15-25°C | EA | MEDICAL-30 |  | العناية بالجروح | GAUZE 16PLY WHITE BLEACHD DBL WRAP 5X5
4231151206900 | GAUZE 8PLY WHITE BLEACHED 5X5 | ضمادات وشاش | استخدام عام |  | عام | HUBEI | نشط ومتوفر | 4231151206902 | 994426711 | GAUZE SWAB 5X5CM 8 PLY DAR55/8NS HUBEI | 2022001-2 | HOSPB | Hospital Supplies B | MedicalSupplies | Room Temp 15-25°C | EA | MEDICAL-30 |  | العناية بالجروح | GAUZE 8PLY WHITE BLEACHED 5X5
4231151301900 | DRESSING ACTIVATED CHARCOAL SILV | ضمادات وشاش | الحقن الوريدي |  | عام | SYSTAGENIX | نشط ومتوفر | 4231151301901 |  | DRESS A.CHAR SILV10X10 MAS105 SYSTAGENIX | 2115V001 | HOSPB | Hospital Supplies B | MedicalSupplies | Room Temp 15-25°C | EA | MEDICAL-30 |  | العناية بالجروح | الحقن الوريدي DRESSING ACTIVATED CHARCOAL SILV
4231151302000 | DRESSING MANUKA HONEY 10X10CM | ضمادات وشاش | استخدام عام | 10X10CM | عام | ADVANCIS | نشط ومتوفر | 4231151302002 | 128230321 | DRESSING NON ADH 10X10CM CR3849 ADVANCIS | WO036351 | HOSPB | Hospital Supplies B | MedicalSupplies | Room Temp 15-25°C | EA | MEDICAL-30 |  | العناية بالجروح | DRESSING MANUKA HONEY 10X10CM - 10X10CM
4231151304000 | PLASTER FIBERGLASS 10 CMX3.6-4M | مستهلكات طبية | استخدام عام | 10 CM | عام | MICF | نشط ومتوفر | 4231151304003 | 135230051 | DRESSING GEL NPC-4P STEEPER MICF | 20250505 | HOSPB | Hospital Supplies B | MedicalSupplies | Room Temp 15-25°C | EA | MEDICAL-30 |  | العناية بالجروح | PLASTER FIBERGLASS 10 CMX3.6-4M - 10 CM
4231151305600 | GEL MALTODEXTRIN GLYCERN 10-15ML | غير محدد | استخدام عام | 15 ML | عام | DEROYAL | نشط ومتوفر | 4231151305601 |  | GEL MALTODEX GLYCRN 1015 46710 DEROYAL | 60454303 | Unknown | 00-All-Pharma.MS,LS | General | Room Temp 15-25°C | EA | MEDICAL-30 |  | أخرى | GEL MALTODEXTRIN GLYCERN 10-15ML - 15 ML
4231151402200 | DRESSING IV SECURE W/ CHG 8X11CM | ضمادات وشاش | الحقن الوريدي | 8X11CM | عام | M | نشط ومتوفر | 4231151402201 | 1352804140 | DRESSING IV SECUREMENT 8X11CM 1657R 3M | 346C8M | Unknown | 00-All-Pharma.MS,LS | General | Room Temp 15-25°C | EA | MEDICAL-30 |  | العناية بالجروح | الحقن الوريدي DRESSING IV SECURE W/ CHG 8X11CM - 8X11CM
4231151402300 | DRESSING XTRA HYDROFIBER SILVER 15X15CM | ضمادات وشاش | استخدام عام | 15X15CM | عام | MOLNLYCKE | نشط ومتوفر | 4231151402301 | 135876710 | DRESSING ABS HYDR 15X15 603423 MOLNLYCKE | 24055086 | HOSPB | Hospital Supplies B | MedicalSupplies | Room Temp 15-25°C | EA | MEDICAL-30 |  | العناية بالجروح | DRESSING XTRA HYDROFIBER SILVER 15X15CM - 15X15CM
4231151402500 | DRESSING ODOR CONTROL CHARCOAL | ضمادات وشاش | استخدام عام |  | عام | M | نشط ومتوفر | 4231151402502 | 135876692 | DRSING ODOR CNTRL 5X10 MAP065 3M | 2428V002 | HOSPB | Hospital Supplies B | MedicalSupplies | Room Temp 15-25°C | EA | MEDICAL-30 |  | العناية بالجروح | DRESSING ODOR CONTROL CHARCOAL
4231151402800 | DRESSING ANTIMICROBACTRERIAL X 10X10CM | ضمادات وشاش | استخدام عام | 10X10CM | عام | ESSITY | نشط ومتوفر | 4231151402804 | 135876707 | DRESSING ANTMICRBC 10X10 7216217 ESSITY | 409093 | HOSPB | Hospital Supplies B | MedicalSupplies | Room Temp 15-25°C | EA | MEDICAL-30 |  | العناية بالجروح | DRESSING ANTIMICROBACTRERIAL X 10X10CM - 10X10CM
4231151402900 | ANTIMICROBIAL WOUND DRESS. PHMB 9X9CM | مستهلكات طبية | استخدام عام | 9X9CM | عام | COVIDIEN | نشط ومتوفر | 4231151402902 | 135876704 | ANTIMICRO DRESS 9X9CM 55544AMDX COVIDIEN | 22M073062 | HOSPB | Hospital Supplies B | MedicalSupplies | Room Temp 15-25°C | EA | MEDICAL-30 |  | العناية بالجروح | ANTIMICROBIAL WOUND DRESS. PHMB 9X9CM - 9X9CM
4231151403200 | CADEXOMER IODINE 0.9% STARCH 5GM | مستهلكات طبية | استخدام عام | 5G | عام | SMITHNEP | نشط ومتوفر | 4231151403201 | 135230074 | CADEXOMER IODINE 0.9 66001290 SMITH&NEP | CEC191 | HOSPB | Hospital Supplies B | MedicalSupplies | Room Temp 15-25°C | EA | MEDICAL-30 |  | أخرى | CADEXOMER IODINE 0.9% STARCH 5GM - 5G
4231151403300 | DRESSING CELLULOSE COLLAGN MATRX | ضمادات وشاش | استخدام عام |  | عام | SYSTAGENIX | نشط ومتوفر | 4231151403301 | 135876703 | CELLULOS CLLGN 10X12CM PS2123 SYSTAGENIX | 2340V001 | HOSPB | Hospital Supplies B | MedicalSupplies | Room Temp 15-25°C | EA | MEDICAL-30 |  | العناية بالجروح | DRESSING CELLULOSE COLLAGN MATRX
4231151404200 | TWO LAYERS STITCH BANDED 5X5CM | مستهلكات طبية | استخدام عام | 5X5CM | عام | MED | نشط ومتوفر | 4231151404202 | 128230308 | ACTIVHEAL AQUAFBR EXT AG 9025070 ADV MED | 71012 | HOSPB | Hospital Supplies B | MedicalSupplies | Room Temp 15-25°C | EA | MEDICAL-30 |  | أخرى | TWO LAYERS STITCH BANDED 5X5CM - 5X5CM
4231151404500 | DRESSING WOUND CONTACT 3D NYLON 5X5CM | ضمادات وشاش | استخدام عام | 5X5CM | عام | ARGENTUM | نشط ومتوفر | 4231151404501 | 135876687 | SILVERLON 3D NYLON 5X5CM WCD-22 ARGENTUM | 2021-1105 | HOSPB | Hospital Supplies B | MedicalSupplies | Room Temp 15-25°C | EA | MEDICAL-30 |  | العناية بالجروح | DRESSING WOUND CONTACT 3D NYLON 5X5CM - 5X5CM
4231151500100 | DRESSING HYDROCOLLOID NEONATE UT | ضمادات وشاش | استخدام عام |  | عام | COVALON | نشط ومتوفر | 4231151500102 | 133060910 | DRESSING HYDROCOLLOID 5200510 COVALON | 20220930 | HOSPA | Hospital Supplies A | MedicalSupplies | Room Temp 15-25°C | EA | MEDICAL-30 |  | العناية بالجروح | DRESSING HYDROCOLLOID NEONATE UT
4231151502300 | DRESSING HYDROCOLLOID THIN 5X5 CM | ضمادات وشاش | استخدام عام | 5X5 CM | عام | CHINMED | نشط ومتوفر | 4231151502304 | 135876701 | DRESSING HYDROCOLLD 5X5CM 55201 CHINMED | 202505 | HOSPB | Hospital Supplies B | MedicalSupplies | Room Temp 15-25°C | EA | MEDICAL-30 |  | العناية بالجروح | DRESSING HYDROCOLLOID THIN 5X5 CM - 5X5 CM
4231151700400 | PAINLESS SKIN ADHESIVE REMOVER 100ML | غير محدد | الحقن الوريدي | 100 ML | عام | ARCHY | نشط ومتوفر | 4231151700402 |  | SPRAY 100120 ML LSP110SA100 ARCHY | 511P4 | Unknown | 00-All-Pharma.MS,LS | General | Room Temp 15-25°C | EA | NUPCO1 |  | أخرى | الحقن الوريدي PAINLESS SKIN ADHESIVE REMOVER 100ML - 100 ML
4231151701000 | STAPLER CIRCULAR CVD BATT OP 31-32MM | مستهلكات طبية | استخدام عام | 32 MM | عام | JNJ | نشط ومتوفر | 4231151701001 | 135876739 | ECHELON CIRCULAR POWERED 31MM CDH31P JNJ | C9D72R | HOSPC | Hospital Supplies C | MedicalSupplies | Room Temp 15-25°C | EA | MEDICAL-30 |  | أخرى | STAPLER CIRCULAR CVD BATT OP 31-32MM - 32 MM
4231152401000 | DRESSING GAUZE PARAFFIN NON-ADH 15CM X2M | ضمادات وشاش | استخدام عام | 15 CM | عام | SMITHNEPH | نشط ومتوفر | 4231152401001 | 4231152401000 | DRESSING GAUZE 15CMX2M 7415 SMITH&NEPH | 202345 | Unknown | 00-All-Pharma.MS,LS | General | Room Temp 15-25°C | EA | MEDICAL-30 |  | العناية بالجروح | DRESSING GAUZE PARAFFIN NON-ADH 15CM X2M - 15 CM
4231152701400 | DRESSING POSTOP VAPOR TRANSMISSN | ضمادات وشاش | استخدام عام |  | عام | DAMAD | نشط ومتوفر | 4231152701403 | 191012494 | DRESSING 12X 10CM POST OP 2178344 DAMAD | 9005E131B | CARDV | Cardiovascular Supplies | MedicalSupplies | Room Temp 15-25°C | EA | MEDICAL-30 |  | العناية بالجروح | DRESSING POSTOP VAPOR TRANSMISSN
4231152701500 | DRESSING POSTOP VAPOR TRANSMISSN | ضمادات وشاش | استخدام عام |  | عام | PHARMAPLAST | نشط ومتوفر | 4231152701508 | 191012495 | DRESSNG 10X30CM POREPU100300 PHARMAPLAST | 15B25 | CARDV | Cardiovascular Supplies | MedicalSupplies | Room Temp 15-25°C | EA | MEDICAL-30 |  | العناية بالجروح | DRESSING POSTOP VAPOR TRANSMISSN
4231152701800 | DRESSING ODOR CONTROL ACTIVE 10X10 CM | ضمادات وشاش | الحقن الوريدي | 10X10 CM | عام | M | نشط ومتوفر | 4231152701802 | 135876693 | DRESSING ODOR CONTROL 10X10CM MAP105 3M | 2526V002 | HOSPB | Hospital Supplies B | MedicalSupplies | Room Temp 15-25°C | EA | MEDICAL-30 |  | العناية بالجروح | الحقن الوريدي DRESSING ODOR CONTROL ACTIVE 10X10 CM - 10X10 CM
4231152703900 | DRESSING ACTIVATED CHARCOAL SILVER | ضمادات وشاش | الحقن الوريدي |  | عام | SYSTAGENIX | نشط ومتوفر | 4231152703901 | 128230368 | DRESSNG A.CHAR SILV5X5 MAS065 SYSTAGENIX | 2140112205 | HOSPB | Hospital Supplies B | MedicalSupplies | Room Temp 15-25°C | EA | MEDICAL-30 |  | العناية بالجروح | الحقن الوريدي DRESSING ACTIVATED CHARCOAL SILVER
4231152705000 | DRESSING WOUND 10X10CM NON ADHESIVE | ضمادات وشاش | الحقن الوريدي | 10X10CM | عام | OSNOVATON | نشط ومتوفر | 4231152705001 | 135230112 | ENLUXTRA 10X10CM AWD51010 OSNOVATON | 02867 | HOSPB | Hospital Supplies B | MedicalSupplies | Room Temp 15-25°C | EA | MEDICAL-30 |  | العناية بالجروح | الحقن الوريدي DRESSING WOUND 10X10CM NON ADHESIVE - 10X10CM
4231154000900 | SWAB NASOPHAR FLEXIBLE ALUMINUM SHAFT | مستهلكات مختبرية | استخدام عام |  | عام |  | نشط ومتوفر | 4231154000901 | 785010124 | SWABS NASOPHARYNGEAL FLEX MDM 1406 | 240701 | GDISP | Laboratory General Supplies | LaboratorySupplies | Room Temp 15-25°C | EA | MEDICAL-30 |  | جمع العينات | مسحة طبية
4231154001200 | DRESSING ALGINATE 30CM SILVER CARBOXY | ضمادات وشاش | استخدام عام | 30 CM | عام | ROOSIN | نشط ومتوفر | 4231154001202 | 128230305 | ALGICARE AG WFILM 2.5X30 5.091303 ROOSIN | 240703 | HOSPB | Hospital Supplies B | MedicalSupplies | Room Temp 15-25°C | EA | MEDICAL-30 |  | العناية بالجروح | DRESSING ALGINATE 30CM SILVER CARBOXY - 30 CM
4231154001600 | DRESSING MANUKA HONEY ALGINATE 5X5 CM | ضمادات وشاش | استخدام عام | 5X5 CM | عام | SHIFAA | نشط ومتوفر | 4231154001602 | 128230322 | DRESSING CAL ALGINATE 5X5CM 1122 SHIFAA | 2509241122 | HOSPB | Hospital Supplies B | MedicalSupplies | Room Temp 15-25°C | EA | MEDICAL-30 |  | العناية بالجروح | DRESSING MANUKA HONEY ALGINATE 5X5 CM - 5X5 CM
4231154003500 | DRESSING ABSORBENT HYDROFIBER 5 X 5 | ضمادات وشاش | استخدام عام |  | عام | MOLNLYCKE | نشط ومتوفر | 4231154003501 |  | DRESSING HYDROFIBER 5X5 603421 MOLNLYCKE | 24108537 | Unknown | 00-All-Pharma.MS,LS | General | Room Temp 15-25°C | EA | MEDICAL-30 |  | العناية بالجروح | DRESSING ABSORBENT HYDROFIBER 5 X 5
4231154005300 | DRESSING ALGINATE 5X5CM SILVER CARBOX EA | ضمادات وشاش | استخدام عام | 5X5CM | عام | ROOSIN | نشط ومتوفر | 4231154005302 | 135876709 | ALGICARE WFILM 05X05CM 5091301 ROOSIN | 240302 | HOSPB | Hospital Supplies B | MedicalSupplies | Room Temp 15-25°C | EA | MEDICAL-30 |  | العناية بالجروح | DRESSING ALGINATE 5X5CM SILVER CARBOX EA - 5X5CM
4231154503200 | DRESSING NPWT OPEN ABDOMEN | ضمادات وشاش | استخدام عام |  | عام | SMITHNEP | نشط ومتوفر | 4231154503202 | 125230026 | DRESSING OPEN ABDOMEN 66800980 SMITH&NEP | 75659 | Unknown | 00-All-Pharma.MS,LS | General | Room Temp 15-25°C | EA | MEDICAL-30 |  | العناية بالجروح | DRESSING NPWT OPEN ABDOMEN
4231154504200 | DRESSING ABSORBENT SZ20X20CM | ضمادات وشاش | استخدام عام | 20X20CM | عام |  | نشط ومتوفر | 4231154504208 | 135280461 | DRESSING ABSORBENT SZ20X20CM 413774 | 400200130 | HOSPB | Hospital Supplies B | MedicalSupplies | Room Temp 15-25°C | EA | MEDICAL-30 |  | العناية بالجروح | DRESSING ABSORBENT SZ20X20CM - 20X20CM
4231154504700 | DRESSING NON ADHERI W/O PETRO 7.5CX7.5CM | ضمادات وشاش | استخدام عام | 7.5 CM | عام | MEDICAL | نشط ومتوفر | 4231154504702 | 135230058 | DRESSING 10X10CM 504007 URGO MEDICAL | 58271 | HOSPB | Hospital Supplies B | MedicalSupplies | Room Temp 15-25°C | EA | MEDICAL-30 |  | العناية بالجروح | DRESSING NON ADHERI W/O PETRO 7.5CX7.5CM - 7.5 CM
4231154504800 | DRESSING NON ADHERENT PAD 30X10CM | ضمادات وشاش | استخدام عام | 30X10CM | عام | SMITHN | نشط ومتوفر | 4231154504801 | 191012539D | DRESSING NONADHEREN PAD 66000321 SMITH&N | 202022 | Unknown | 00-All-Pharma.MS,LS | General | Room Temp 15-25°C | EA | MEDICAL-30 |  | العناية بالجروح | DRESSING NON ADHERENT PAD 30X10CM - 30X10CM
4231154506000 | DRESSING NON ADHE SOFT SILICON BIG TOE | ضمادات وشاش | استخدام عام |  | عام | SYSTAGENXM | نشط ومتوفر | 4231154506001 | 128230323 | DRES NONADH TOE2.8CM MAD062 SYSTAGENX/3M | 2324V002 | HOSPB | Hospital Supplies B | MedicalSupplies | Room Temp 15-25°C | EA | MEDICAL-30 |  | العناية بالجروح | DRESSING NON ADHE SOFT SILICON BIG TOE
4231154507800 | PAD FOAMLESS WEB CIRC 1M FLEXI THIN TUBE | أنابيب وقوارير | استخدام عام |  | عام | INOTEC | نشط ومتوفر | 4231154507801 |  | PAD FOAMLESS WEB CIRC 1M NA055-30 INOTEC | 2497497A | Unknown | 00-All-Pharma.MS,LS | General | Room Temp 15-25°C | PC | MEDICAL-30 |  | جمع العينات | PAD FOAMLESS WEB CIRC 1M FLEXI THIN TUBE
4231154607200 | BRUSH CLEANING CANN 4-6 L 2-3CM 230- 250 | مستهلكات طبية | استخدام عام | 6 L | عام | SUZHOU | نشط ومتوفر | 4231154607202 | 124990080 | BRUSH CLEAN LONG FBC3V01C HEPPO SUZHOU | 20220416 | HOSPB | Hospital Supplies B | MedicalSupplies | Room Temp 15-25°C | EA | MEDICAL-30 |  | أخرى | BRUSH CLEANING CANN 4-6 L 2-3CM 230- 250 - 6 L
4231154607600 | REGULAR BRUSH SINGLE END DISPO | مستهلكات طبية | استخدام عام |  | عام | SUZHOU | نشط ومتوفر | 4231154607601 | 124200047 | BRUSH INSTRUMENT CLEAN FBC5T003 SUZHOU | 20220530 | HOSPB | Hospital Supplies B | MedicalSupplies | Room Temp 15-25°C | EA | MEDICAL-30 |  | أخرى | REGULAR BRUSH SINGLE END DISPO
4231154610200 | DRESSING NON WOVEN ADHESIVE 10X25CM STER | ضمادات وشاش | الحقن الوريدي | 10X25CM | عام | SMD | نشط ومتوفر | 4231154610201 |  | DRESSING NON WOVEN ADH 9X25CM 62816C SMD | 252.230116 | Unknown | 00-All-Pharma.MS,LS | General | Room Temp 15-25°C | EA | NUPCO1 |  | العناية بالجروح | الحقن الوريدي DRESSING NON WOVEN ADHESIVE 10X25CM STER - 10X25CM
4231154610600 | DRESSING TRANSPARENT MEDICAL IV 7X8. | ضمادات وشاش | الحقن الوريدي |  | عام | SMITHN | نشط ومتوفر | 4231154610601 | 135876688 | ELECT IV PORTED 7X8.5CM 66801991 SMITH&N | 22020901 | HOSPB | Hospital Supplies B | MedicalSupplies | Room Temp 15-25°C | EA | MEDICAL-30 |  | العناية بالجروح | الحقن الوريدي DRESSING TRANSPARENT MEDICAL IV 7X8.
4231155100000 | SPRAY SILICONE ADHES REMOVER 200-220ML | غير محدد | استخدام عام | 220 ML | عام | ARCHY | نشط ومتوفر | 4231155100002 |  | SPRAY 200220 ML ECH14SA101 ARCHY | 528P2 | Unknown | 00-All-Pharma.MS,LS | General |  | EA | NUPCO1 |  | أخرى | SPRAY SILICONE ADHES REMOVER 200-220ML - 220 ML
4231155203900 | TAPE TYPE1 SEALING NON-CELLULOSIC 1.9CM | مستهلكات عامة | استخدام عام | 1.9 CM | عام | KMN | نشط ومتوفر | 4231155203903 | 124990047 | TAPE TYPE1 SEALING 19CM KMNPT1950 KMN | KMN2503-10 | HOSPB | Hospital Supplies B | MedicalSupplies | Room Temp 15-25°C | EA | MEDICAL-30 |  | أخرى | TAPE TYPE1 SEALING NON-CELLULOSIC 1.9CM - 1.9 CM
4231155204000 | TAPE STEAM STERILIZATION TYP 1 INDICATOR | مواد تعقيم | استخدام عام |  | تعقيم | SMD | نشط ومتوفر | 4231155204003 | 137008679 | TAPE ADHESIVE 12055320A SMD | 166.240816 | HOSPB | Hospital Supplies B | MedicalSupplies | Room Temp 15-25°C | EA | MEDICAL-30 |  | الوقاية والعدوى | TAPE STEAM STERILIZATION TYP 1 INDICATOR
4231160001100 | HEMOSTASIS OXIDZ REGENERATE 1- | مستهلكات طبية | استخدام عام |  | عام | ETHICON | نشط ومتوفر | 4231160001101 | 135230292 | HEMOSTASIS DRESSNG 10X20CM W1912 ETHICON | 104EQZ | HOSPB | Hospital Supplies B | MedicalSupplies | Room Temp 15-25°C | EA | MEDICAL-30 |  | أخرى | HEMOSTASIS OXIDZ REGENERATE 1-
4231160001200 | HEMOSTASIS OXIDZ REGENERATE 1- | مستهلكات طبية | استخدام عام |  | عام | ETHICON | نشط ومتوفر | 4231160001202 | 128230290 | SURGICEL DRESSING 5X7.5CM W1913T ETHICON | 1014EC | HOSPB | Hospital Supplies B | MedicalSupplies | Room Temp 15-25°C | EA | MEDICAL-30 |  | أخرى | HEMOSTASIS OXIDZ REGENERATE 1-
4231160001400 | HEMOSTAS OXIDZ REGENERATE 1-2WKS 1X3.5IN | مستهلكات طبية | استخدام عام |  | عام | ETHICON | نشط ومتوفر | 4231160001401 | 133200422 | SURGICEL NUKNIT 25X75CM 1941 ETHICON | TFB8451 | HOSPC | Hospital Supplies C | MedicalSupplies | Room Temp 15-25°C | EA | MEDICAL-30 |  | أخرى | HEMOSTAS OXIDZ REGENERATE 1-2WKS 1X3.5IN
4231160001500 | HEMOSTASIS SOFT PLIABLE SPONGE 8X12.5X1 | ضمادات وشاش | استخدام عام |  | عام | BARD | نشط ومتوفر | 4231160001501 | 133200686 | HEMO SPONGE ABS 8X125CM 1050040 BARD | WBHZ0038 | HOSPA | Hospital Supplies A | MedicalSupplies | Room Temp 15-25°C | EA | MEDICAL-30 |  | أخرى | HEMOSTASIS SOFT PLIABLE SPONGE 8X12.5X1
4231160601400 | PRE CLEAN SPONGE SCOPE SHAPE | ضمادات وشاش | استخدام عام |  | عام | SMSC | نشط ومتوفر | 4231160601401 | 124990082 | SPONGE IMPREGNATED SMSA261 SMSC | S23060 | HOSPB | Hospital Supplies B | MedicalSupplies | Room Temp 15-25°C | EA | MEDICAL-30 |  | أخرى | PRE CLEAN SPONGE SCOPE SHAPE
4231160702600 | 15%-20% FERRIC SULPHATE EQUIV SOLUTION | محاليل وسوائل | الحقن الوريدي |  | أسنان | ULTRADENT | نشط ومتوفر | 4231160702601 | 126500133 | VISCOSTAT INDISPENSE 645 ULTRADENT | BN8ZV | DNTLSP | Dental Supplies | MedicalSupplies | Cold Temp 2-8°C | EA | MEDICAL-30 |  | أخرى | الحقن الوريدي 15%-20% FERRIC SULPHATE EQUIV SOLUTION
4231160703400 | HEMOSTAT 7.6X10.2CM SURGICEL NU KNIT | مستهلكات طبية | استخدام عام | 10.2 CM | عام | JJ | نشط ومتوفر | 4231160703401 | 132000197 | HEMOSTAT 7.6X10.2 SURGCEL NUKNIT 1943 JJ | SJE1311 | HOSPC | Hospital Supplies C | MedicalSupplies | Room Temp 15-25°C | EA | MEDICAL-30 |  | أخرى | HEMOSTAT 7.6X10.2CM SURGICEL NU KNIT - 10.2 CM
4231160709300 | HEMOSTASIS OXIDIZED REGENERATE | غير محدد | استخدام عام |  | عام | DAMAD | نشط ومتوفر | 4231160709302 |  | HEMOSTASI OXIDIZED 2X14IN 2480188 DAMAD | 9005R071A | Unknown | 00-All-Pharma.MS,LS | General | Room Temp 15-25°C | PC | NUPCO1 |  | أخرى | HEMOSTASIS OXIDIZED REGENERATE
4231160709400 | HEMOSTATIC OXIDIZE NON REGENERATED | غير محدد | استخدام عام |  | عام | LIFESCIENCE | نشط ومتوفر | 4231160709401 |  | BLOODSTOP IX 4X8 BSIX17 LIFESCIENCE | 625-17 | Unknown | 00-All-Pharma.MS,LS | General |  | PC | NUPCO1 |  | أخرى | HEMOSTATIC OXIDIZE NON REGENERATED
4231190100000 | DRAIN SILICON 19FR W/RESERVOIR 300- | مستهلكات طبية | استخدام عام | 19FR | عام | HANGZHOU | نشط ومتوفر | 4231190100002 | 133200400 | DRAIN SZ 19 PCDC03+PCDD08 HANGZHOU | 20231025 | HOSPC | Hospital Supplies C | MedicalSupplies | Room Temp 15-25°C | EA | MEDICAL-30 |  | أخرى | DRAIN SILICON 19FR W/RESERVOIR 300- - 19FR
4231200500800 | STRIP REINFORCED SKIN CLOSURE 1/8 X 3 IN | مستهلكات طبية | استخدام عام |  | عام | CHINMED | نشط ومتوفر | 4231200500803 | 135240312 | STRIP SKIN CLOSURE 3X75MM 11301 CHINMED | 202210 | HOSPB | Hospital Supplies B | MedicalSupplies | Room Temp 15-25°C | EA | MEDICAL-30 |  | أخرى | شريط فحص
4231200501900 | STRIP REINFORCED SKIN CLOSURE 1/2 X 4 IN | مستهلكات طبية | استخدام عام |  | عام | ASPEN | نشط ومتوفر | 4231200501904 | 135240316 | STERION WOUND CLOSURE 751047PBX ASPEN | 454641 | HOSPB | Hospital Supplies B | MedicalSupplies | Room Temp 15-25°C | EA | MEDICAL-30 |  | أخرى | شريط فحص
4231200601300 | CLIP APPLIER SURGICAL 10MM 34-36CM | معدات جراحية | العمليات الجراحية | 10 MM | عمليات | COVIDIEN | نشط ومتوفر | 4231200601301 | 132000210 | CLIP APPLIER SURG 10MM 173016 COVIDIEN | J4K4123EY | HOSPC | Hospital Supplies C | MedicalSupplies | Room Temp 15-25°C | EA | MEDICAL-30 |  | أخرى | العمليات الجراحية CLIP APPLIER SURGICAL 10MM 34-36CM - 10 MM
4231200603600 | CLIP APPLIER 28-30CM MED 6-6.5TI CLIPS | مستهلكات طبية | استخدام عام | 30 CM | عام | JJ | نشط ومتوفر | 4231200603601 | 133200525 | CLIP APPLIER W20MEDIUM MCM20 JJ | 508C73 | CARDV | Cardiovascular Supplies | MedicalSupplies | Room Temp 15-25°C | EA | MEDICAL-30 |  | أخرى | CLIP APPLIER 28-30CM MED 6-6.5TI CLIPS - 30 CM
4231200603700 | CLIP APPLIER 33-35CM LRG 10-11TI CLIPS | مستهلكات طبية | استخدام عام | 35 CM | عام | ETHICON | نشط ومتوفر | 4231200603701 | 190600116 | LIGACLIP MCA MULT CLIP APP MCL20 ETHICON | 442C44 | HOSPB | Hospital Supplies B | MedicalSupplies | Room Temp 15-25°C | EA | MEDICAL-30 |  | أخرى | CLIP APPLIER 33-35CM LRG 10-11TI CLIPS - 35 CM
4231200603900 | APPLIER ENDOCLIP LRG CLIPS 10MM | مستهلكات طبية | استخدام عام | 10 MM | عام | COVIDIEN | نشط ومتوفر | 4231200603901 | 128080279 | ENDOCLIP APPLIER 10MM 176625 COVIDIEN | J5H4155NY | HOSPC | Hospital Supplies C | MedicalSupplies | Room Temp 15-25°C | EA | MEDICAL-30 |  | أخرى | APPLIER ENDOCLIP LRG CLIPS 10MM - 10 MM
4231200604000 | APPLIER ENDOCLIP MED LRG 5MM | غير محدد | استخدام عام | 5 MM | عام | JIANGSU | نشط ومتوفر | 4231200604002 |  | APPLIER ENDOCLIP MED LRG 5MM TQ5 JIANGSU | CFDBAQ | Unknown | 00-All-Pharma.MS,LS | General | Room Temp 15-25°C | EA | MEDICAL-30 |  | أخرى | APPLIER ENDOCLIP MED LRG 5MM - 5 MM
4231200700000 | CLIP FILSHIE OR EQUIVALENT 10 CLIPS | مستهلكات طبية | الحقن الوريدي |  | عام | FEMCARE | نشط ومتوفر | 4231200700001 | 133200450 | CLIP SURGICAL INTERNAL FE7SS951 FEMCARE | 2230171 | HOSPA | Hospital Supplies A | MedicalSupplies | Room Temp 15-25°C | EA | MEDICAL-30 |  | أخرى | الحقن الوريدي CLIP FILSHIE OR EQUIVALENT 10 CLIPS
4231200700100 | CLIP SURGICAL LIGATION MEDIUM | معدات جراحية | العمليات الجراحية |  | عمليات | QINGDAO | نشط ومتوفر | 4231200700104 |  | CLIP SURGIC LIGATION MED TCLT200 QINGDAO | 2025150 | CARDV | Cardiovascular Supplies | MedicalSupplies | Room Temp 15-25°C | EA | MEDICAL-30 |  | أخرى | العمليات الجراحية CLIP SURGICAL LIGATION MEDIUM
4231200700700 | CLIP LIGATING TI MED/LRG GREEN CARTRIDGE | غير محدد | استخدام عام |  | عام | QINGDAO | نشط ومتوفر | 4231200700703 |  | CLIP LIGAT ML GREN 6CLP TCLT300 QINGDAO | 2025234 | Unknown | 00-All-Pharma.MS,LS | General | Room Temp 15-25°C | EA | NUPCO1 |  | أخرى | CLIP LIGATING TI MED/LRG GREEN CARTRIDGE
4231200700800 | CLIP LIGATING TI SMALL BLUE CARTRIDGE | غير محدد | استخدام عام |  | عام | QINGDAO | نشط ومتوفر | 4231200700803 |  | CLIP LIGATING TI S BLUE TCLT100 QINGDAO | 2025069 | Unknown | 00-All-Pharma.MS,LS | General | Room Temp 15-25°C | EA | NUPCO1 |  | أخرى | CLIP LIGATING TI SMALL BLUE CARTRIDGE
4231200701100 | CLIP APPLIER 20-24 SM 3.7-3.8 TI CLIPS | غير محدد | استخدام عام |  | عام | ETHICON | نشط ومتوفر | 4231200701101 | 191000776D | LIGACLIP MCA MULT CLIP APP MCS20 ETHICON | 712D87 | Unknown | 00-All-Pharma.MS,LS | General | Room Temp 15-25°C | EA | MEDICAL-30 |  | أخرى | CLIP APPLIER 20-24 SM 3.7-3.8 TI CLIPS
4231200904300 | LOADING UNIT RETICULATING 45 / 2-2.5-3MM | مستهلكات طبية | العناية المركزة | 3 MM | عناية مركزة | SAFETY | نشط ومتوفر | 4231200904303 | 128080389 | LOAD UNIT 452253MM FASECR45T SAFETY | QJ2GBE125A | HOSPC | Hospital Supplies C | MedicalSupplies | Room Temp 15-25°C | EA | MEDICAL-30 |  | أخرى | العناية المركزة LOADING UNIT RETICULATING 45 / 2-2.5-3MM - 3 MM
4231200904400 | LOADING UNIT RETICULATING 45 / 3-3.5-4MM | مستهلكات طبية | العناية المركزة | 4 MM | عناية مركزة | COVIDIEN | نشط ومتوفر | 4231200904401 | 128080390 | STAPLER ENDO 453354 EGIA45AMT COVIDIEN | N5A1634Y | HOSPC | Hospital Supplies C | MedicalSupplies | Room Temp 15-25°C | EA | MEDICAL-30 |  | أخرى | العناية المركزة LOADING UNIT RETICULATING 45 / 3-3.5-4MM - 4 MM
4231200904500 | LOADING UNIT RETICULATING 60 / 2-2.5-3MM | مستهلكات طبية | العناية المركزة | 3 MM | عناية مركزة | COVIDIEN | نشط ومتوفر | 4231200904501 | 128080391 | STAPLER ENDO 602253 EGIA60AVM COVIDIEN | N5G1559Y | HOSPC | Hospital Supplies C | MedicalSupplies | Room Temp 15-25°C | EA | MEDICAL-30 |  | أخرى | العناية المركزة LOADING UNIT RETICULATING 60 / 2-2.5-3MM - 3 MM
4231200904600 | STAPLER ENDOSCOPIC 60/3 3.5 4MM LINEAR | مستهلكات طبية | استخدام عام | 4 MM | عام | COVIDIEN | نشط ومتوفر | 4231200904601 | 128080392 | STAPLER ENDO 60/33.54 EGIA60AMT COVIDIEN | N2C0439Y | HOSPC | Hospital Supplies C | MedicalSupplies | Room Temp 15-25°C | EA | MEDICAL-30 |  | أخرى | STAPLER ENDOSCOPIC 60/3 3.5 4MM LINEAR - 4 MM
4231200908200 | STAPLER CIRCULAR 21-23 MM CVD | مستهلكات طبية | استخدام عام | 23 MM | عام | JNJ | نشط ومتوفر | 4231200908202 | 133200270 | STAPLER INTERNL CIRCULAR SZ21 CDH21B JNJ | 254D99 | HOSPC | Hospital Supplies C | MedicalSupplies | Room Temp 15-25°C | EA | MEDICAL-30 |  | أخرى | STAPLER CIRCULAR 21-23 MM CVD - 23 MM
4231200908300 | LOADING UNIT LINEAR CUTTER 60/ 2.4-2.6MM | مستهلكات طبية | استخدام عام | 2.6 MM | عام | JJ | نشط ومتوفر | 4231200908301 | 128080491 | CUTTER ENDOSCOPC 25MM LINEAR GST60W JJ | 747D02 | OPTH | Opthalmology | MedicalSupplies | Room Temp 15-25°C | EA | MEDICAL-30 |  | أخرى | LOADING UNIT LINEAR CUTTER 60/ 2.4-2.6MM - 2.6 MM
4231200908400 | LOADING UNIT LINEAR CUTTER 60/ 4.2-4.3MM | مستهلكات طبية | استخدام عام | 4.3 MM | عام | JJ | نشط ومتوفر | 4231200908401 | 128080495 | CUTTER ENDOSCOPC 42MM LINEAR GST60T JJ | 305D07 | HOSPA | Hospital Supplies A | MedicalSupplies | Room Temp 15-25°C | EA | MEDICAL-30 |  | أخرى | LOADING UNIT LINEAR CUTTER 60/ 4.2-4.3MM - 4.3 MM
4231200908600 | LOADING UNIT LINEAR CUTTER 60/ 3.5-3.7MM | مستهلكات طبية | استخدام عام | 3.7 MM | عام | JJ | نشط ومتوفر | 4231200908601 | 128080492 | CUTTER ENDOSCOPC 35MM LINEAR GST60B JJ | 652D85 | HOSPA | Hospital Supplies A | MedicalSupplies | Room Temp 15-25°C | EA | MEDICAL-30 |  | أخرى | LOADING UNIT LINEAR CUTTER 60/ 3.5-3.7MM - 3.7 MM
4231200911300 | STAPLER CIRCULAR 28-29 MM CVD SLIM ANVIL | مستهلكات طبية | استخدام عام | 29 MM | عام | J | نشط ومتوفر | 4231200911303 | 133200272 | STAPLER CIRCULAR 2829MM CDH29B J J | 129D08 | HOSPC | Hospital Supplies C | MedicalSupplies | Room Temp 15-25°C | EA | MEDICAL-30 |  | أخرى | STAPLER CIRCULAR 28-29 MM CVD SLIM ANVIL - 29 MM
4231200911500 | STAPLER CIRCULAR 32-34MM CVD | مستهلكات طبية | استخدام عام | 34 MM | عام | JNJ | نشط ومتوفر | 4231200911502 | 133200411 | STAPLER INTERNAL SIZE 32 34MM CDH33B JNJ | 419D35 | HOSPC | Hospital Supplies C | MedicalSupplies | Room Temp 15-25°C | EA | MEDICAL-30 |  | أخرى | STAPLER CIRCULAR 32-34MM CVD - 34 MM
4231200912200 | STAPLER INTERNAL 60MM/4.8 GUT LOADNG UNT | مستهلكات طبية | استخدام عام | 8G | عام | COVIDIEN | نشط ومتوفر | 4231200912201 | 128080356 | STAPLER INT 60/4.8 GUT TA6048L COVIDIEN | P1K1211 | HOSPC | Hospital Supplies C | MedicalSupplies | Room Temp 15-25°C | EA | MEDICAL-30 |  | أخرى | STAPLER INTERNAL 60MM/4.8 GUT LOADNG UNT - 8G
4231200912300 | STAPLER LINEAR SIZE 55 60MM/3.5-3.8 | مستهلكات طبية | استخدام عام | 60 MM | عام | COVIDIEN | نشط ومتوفر | 4231200912301 | 133200266 | STAPLER LINR 556038 GIA6038S COVIDIEN | P5A1164 | HOSPC | Hospital Supplies C | MedicalSupplies | Room Temp 15-25°C | EA | MEDICAL-30 |  | أخرى | STAPLER LINEAR SIZE 55 60MM/3.5-3.8 - 60 MM
4231200912400 | LOADING UNIT LINEAR 55 60MM/3.5-3.8 | مستهلكات طبية | استخدام عام | 60 MM | عام | COVIDIEN | نشط ومتوفر | 4231200912401 | 133200267 | STAPLER INT 38 LOAD GIA6038L COVIDIEN | P4J0850 | HOSPC | Hospital Supplies C | MedicalSupplies | Room Temp 15-25°C | EA | MEDICAL-30 |  | أخرى | LOADING UNIT LINEAR 55 60MM/3.5-3.8 - 60 MM
4231200912500 | STAPLER LINEAR 70-80MM 3.5-3.8 RELOADABL | مستهلكات طبية | استخدام عام | 80 MM | عام | COVIDIEN | نشط ومتوفر | 4231200912501 | 133200268 | GIA STAPLER WITH DTS SERIES COVIDIEN | P4M1036 | HOSPC | Hospital Supplies C | MedicalSupplies | Room Temp 15-25°C | EA | MEDICAL-30 |  | أخرى | STAPLER LINEAR 70-80MM 3.5-3.8 RELOADABL - 80 MM
4231200912700 | STAPLER CIRCULAR 25-26 MM CVD | مستهلكات طبية | استخدام عام | 26 MM | عام | JNJ | نشط ومتوفر | 4231200912702 | 133200271 | STAPLER INTERNAL SZ 25MM GUT CDH25B JNJ | 104D61 | HOSPC | Hospital Supplies C | MedicalSupplies | Room Temp 15-25°C | EA | MEDICAL-30 |  | أخرى | STAPLER CIRCULAR 25-26 MM CVD - 26 MM
4231200912800 | LOADING UNIT LINEAR CUTTER 60/ 4.0-4.1MM | مستهلكات طبية | استخدام عام | 4.1 MM | عام | JJ | نشط ومتوفر | 4231200912801 | 128080494 | STAPLER ENDOS LINEAR CUTTER GST60G JJ | 617D95 | HOSPA | Hospital Supplies A | MedicalSupplies | Room Temp 15-25°C | EA | MEDICAL-30 |  | أخرى | LOADING UNIT LINEAR CUTTER 60/ 4.0-4.1MM - 4.1 MM
4231200913000 | STAPLER LINEAR 60MM ARTICU 320-360MM BAT | مستهلكات طبية | العناية المركزة | 60 MM | عناية مركزة | ETHICON | نشط ومتوفر | 4231200913005 | 128080496 | STAPLER LINEAR 60MM ECH60S ETHICON | A97E73 | OPTH | Opthalmology | MedicalSupplies | Room Temp 15-25°C | EA | MEDICAL-30 |  | أخرى | العناية المركزة STAPLER LINEAR 60MM ARTICU 320-360MM BAT - 60 MM
4231200913600 | ENDOSCOPIC LINEAR CUTTER DRIVING 65-80MM | غير محدد | الحقن الوريدي | 80 MM | عام | INTOCARE | نشط ومتوفر | 4231200913601 |  | ENDOSCOPIC DRIVING 6580MM IECS INTOCARE | HA015 | Unknown | 00-All-Pharma.MS,LS | General |  | EA | NUPCO1 |  | أخرى | الحقن الوريدي ENDOSCOPIC LINEAR CUTTER DRIVING 65-80MM - 80 MM
4231200919100 | LOADING UNIT RETICULATING 30 X 2.4-2.6 | مستهلكات طبية | العناية المركزة |  | عناية مركزة | COVIDIEN | نشط ومتوفر | 4231200919101 | 128080276 | LOADING UNIT 30X2.5 WHITE 30451 COVIDIEN | T2E124X | HOSPC | Hospital Supplies C | MedicalSupplies | Room Temp 15-25°C | EA | MEDICAL-30 |  | أخرى | العناية المركزة LOADING UNIT RETICULATING 30 X 2.4-2.6
4231200919400 | LOADING UNIT RETICULATING 45 X 3.4-3.8 | مستهلكات طبية | العناية المركزة |  | عناية مركزة | COVIDIEN | نشط ومتوفر | 4231200919401 | 132000191 | LOADING UNIT 45X35 BLUE 30455 COVIDIEN | T2B084X | HOSPC | Hospital Supplies C | MedicalSupplies | Room Temp 15-25°C | EA | MEDICAL-30 |  | أخرى | العناية المركزة LOADING UNIT RETICULATING 45 X 3.4-3.8
4231200919600 | LOADING UNIT RETICULATING 60 X 2.4-2.6 | مستهلكات طبية | العناية المركزة |  | عناية مركزة | COVIDIEN | نشط ومتوفر | 4231200919601 | 132000190 | LOADING UNIT 60X2.5 WHITE 30457 COVIDIEN | T1H005X | HOSPC | Hospital Supplies C | MedicalSupplies | Room Temp 15-25°C | EA | MEDICAL-30 |  | أخرى | العناية المركزة LOADING UNIT RETICULATING 60 X 2.4-2.6
4231200919700 | LOADING UNIT RETICULATING 60 X 3.4-3.8 | مستهلكات طبية | العناية المركزة |  | عناية مركزة | SAFETY | نشط ومتوفر | 4231200919703 | 132000189 | LOAD UNIT 60X3438 FASECR6035A SAFETY | QJ2FCD80A | HOSPC | Hospital Supplies C | MedicalSupplies | Room Temp 15-25°C | EA | MEDICAL-30 |  | أخرى | العناية المركزة LOADING UNIT RETICULATING 60 X 3.4-3.8
4231200920200 | LOADING UNIT OPEN LINEAR 60MM 3.5-3.6MM | غير محدد | استخدام عام | 60 MM | عام | SAFETY | نشط ومتوفر | 4231200920203 |  | LD UNT 60MM 3536MM FASLS60B5 SAFETY | KF4BCB15A | Unknown | 00-All-Pharma.MS,LS | General | Room Temp 15-25°C | EA | NUPCO1 |  | أخرى | LOADING UNIT OPEN LINEAR 60MM 3.5-3.6MM - 60 MM
4231200921200 | MESH FIXATN 25-30 TI TACKERS | مستهلكات طبية | استخدام عام |  | عام | COVIDIEN | نشط ومتوفر | 4231200921202 | 128080358D | STAPLER HERNIA MESH 174006 COVIDIEN | P3H0845 | HOSPC | Hospital Supplies C | MedicalSupplies | Room Temp 15-25°C | EA | MEDICAL-30 |  | أخرى | MESH FIXATN 25-30 TI TACKERS
4231200921300 | SYSTEM LAPAROSCOP MESH FIX 15 TI | غير محدد | استخدام عام |  | عام | BIOHEALTH | نشط ومتوفر | 4231200921302 |  | SYSTEM LAP MESH FIX EHF0215 BIOHEALTH | 251007 | Unknown | 00-All-Pharma.MS,LS | General | Room Temp 15-25°C | EA | MEDICAL-30 |  | أخرى | SYSTEM LAPAROSCOP MESH FIX 15 TI
4231200922000 | LOADING UNIT 70-80MM 3.5-3.8 RELOADABL | غير محدد | استخدام عام | 80 MM | عام | COVIDIEN | نشط ومتوفر | 4231200922001 |  | LOAD UNT 7080 3538 GIA8038L COVIDIEN | P5D1234 | Unknown | 00-All-Pharma.MS,LS | General | Room Temp 15-25°C | EA | MEDICAL-30 |  | أخرى | LOADING UNIT 70-80MM 3.5-3.8 RELOADABL - 80 MM
4231200923500 | STAPLER LINEAR STNDRD 45� 15-18CM | مستهلكات طبية | استخدام عام | 18 CM | عام | COVIDIEN | نشط ومتوفر | 4231200923501 | 128085574 | STAPLER LINEAR CUTTER EGIAUSTND COVIDIEN | P5E1165 | HOSPC | Hospital Supplies C | MedicalSupplies | Room Temp 15-25°C | EA | MEDICAL-30 |  | أخرى | STAPLER LINEAR STNDRD 45� 15-18CM - 18 CM
4231200924500 | STAPLER OPEN LINEAR SIZE 60MM 3.5-3.6MM | غير محدد | استخدام عام | 60 MM | عام | SAFETY | نشط ومتوفر | 4231200924504 |  | STAPLER 60MM 3536MM FASLS60B SAFETY | KF2FCD14A | Unknown | 00-All-Pharma.MS,LS | General | Room Temp 15-25°C | EA | NUPCO1 |  | أخرى | STAPLER OPEN LINEAR SIZE 60MM 3.5-3.6MM - 60 MM
4231200925200 | LOADING UNITS TRIPLE STITCH POLYESTER 0 | مستهلكات طبية | استخدام عام |  | عام | COVIDIEN | نشط ومتوفر | 4231200925201 | 132000187 | LOADUNIT TRIPLE STITCH 0 170043 COVIDIEN | J1C1260Y | HOSPC | Hospital Supplies C | MedicalSupplies | Room Temp 15-25°C | EA | MEDICAL-30 |  | أخرى | LOADING UNITS TRIPLE STITCH POLYESTER 0
4231200925300 | LOADING UNIT RETICULATING 60 / 3-3.5-4MM | مستهلكات طبية | العناية المركزة | 4 MM | عناية مركزة | MEDTRONIC | نشط ومتوفر | 4231200925301 | 191000773 | STAPLER LINEAR EGIA60AMT MEDTRONIC | N4A2330Y | HOSPC | Hospital Supplies C | MedicalSupplies | Room Temp 15-25°C | EA | MEDICAL-30 |  | أخرى | العناية المركزة LOADING UNIT RETICULATING 60 / 3-3.5-4MM - 4 MM
4231200925400 | LOADING UNIT RETICULATING 60 / 4-4.5-5MM | مستهلكات طبية | العناية المركزة | 5 MM | عناية مركزة | COVIDIEN | نشط ومتوفر | 4231200925401 | 132000188 | STAPLER LINEAR CUT EGIA60AXT COVIDIEN | N1L0063Y | HOSPC | Hospital Supplies C | MedicalSupplies | Room Temp 15-25°C | EA | MEDICAL-30 |  | أخرى | العناية المركزة LOADING UNIT RETICULATING 60 / 4-4.5-5MM - 5 MM
4231200925500 | LOADING UNIT OPEN LINEAR 45MM 4.5-4.8MM | مستهلكات طبية | استخدام عام | 45 MM | عام | COVIDIEN | نشط ومتوفر | 4231200925501 | 133200257 | STAPLER LNR 404548 TA4548L COVIDIEN | P5F1088 | HOSPC | Hospital Supplies C | MedicalSupplies | Room Temp 15-25°C | EA | MEDICAL-30 |  | أخرى | LOADING UNIT OPEN LINEAR 45MM 4.5-4.8MM - 45 MM
4231200926200 | STAPLER OPEN LINEAR SIZE 60MM 4.5-4.8MM | مستهلكات طبية | استخدام عام | 60 MM | عام | JJ | نشط ومتوفر | 4231200926202 | 132000181 | STAPLER LINEAR 60MM4748 TX60G JJ | 295D07 | HOSPC | Hospital Supplies C | MedicalSupplies | Room Temp 15-25°C | EA | MEDICAL-30 |  | أخرى | STAPLER OPEN LINEAR SIZE 60MM 4.5-4.8MM - 60 MM
4231200930300 | STAPLER OPEN SURGERY 55-60MM 4.5-4.8 | غير محدد | استخدام عام | 60 MM | عمليات | JJ | نشط ومتوفر | 4231200930301 |  | STAPLER OPEN 4548 TCT55 JJ | 378D15 | Unknown | 00-All-Pharma.MS,LS | General |  | PC | NUPCO1 |  | أخرى | STAPLER OPEN SURGERY 55-60MM 4.5-4.8 - 60 MM
4231201000100 | STAPLER OPEN SURG PURSE STRING SZ45 | مستهلكات طبية | استخدام عام |  | عام | COVIDIEN | نشط ومتوفر | 4231201000101 | 133200285 | STAPLER OPEN PURSE STR 45 20730 COVIDIEN | P1F1427 | HOSPC | Hospital Supplies C | MedicalSupplies | Room Temp 15-25°C | EA | MEDICAL-30 |  | أخرى | STAPLER OPEN SURG PURSE STRING SZ45
4231201002100 | STAPLER SKIN 2.9-3.9MM W/ 35 WIDE SSTEEL | مستهلكات طبية | استخدام عام | 3.9 MM | عام | SAFETY | نشط ومتوفر | 4231201002105 | 133200276 | STAPLR SKIN 2939MM W35 FAS35W SAFETY | AFCQSB | HOSPC | Hospital Supplies C | MedicalSupplies | Room Temp 15-25°C | EA | MEDICAL-30 |  | أخرى | STAPLER SKIN 2.9-3.9MM W/ 35 WIDE SSTEEL - 3.9 MM
4231201100200 | LOADING UNIT LINEAR CUTTER 60/ 3.8-3.9MM | مستهلكات طبية | استخدام عام | 3.9 MM | عام | JJ | نشط ومتوفر | 4231201100201 | 128080493 | CUTTER ENDOSCOPC 38MM LINEAR GST60D JJ | 554D14 | HOSPA | Hospital Supplies A | MedicalSupplies | Room Temp 15-25°C | EA | MEDICAL-30 |  | أخرى | LOADING UNIT LINEAR CUTTER 60/ 3.8-3.9MM - 3.9 MM
4231201102600 | RELOAD 60MM CONV TI OPEN HT 3.8-4.0MM | غير محدد | استخدام عام | 60 MM | عام | INTOCARE | نشط ومتوفر | 4231201102601 |  | RELOAD 60MM 3840MM IECR60Y INTOCARE | HF054 | Unknown | 00-All-Pharma.MS,LS | General |  | EA | NUPCO1 |  | أخرى | RELOAD 60MM CONV TI OPEN HT 3.8-4.0MM - 60 MM
4231201200000 | SKIN STAPLER CLIPS REMOVER STERILE | مواد تعقيم | استخدام عام |  | عام | BUSSE | نشط ومتوفر | 4231201200003 | 133200370 | SKIN STAPLER CLIPS REMOVER 716 BUSSE | 2320234 | HOSPC | Hospital Supplies C | MedicalSupplies | Room Temp 15-25°C | EA | MEDICAL-30 |  | الوقاية والعدوى | SKIN STAPLER CLIPS REMOVER
4231201201000 | STAPLER SYNTHETIC FOR GIA 60MM | غير محدد | استخدام عام | 60 MM | عام | GORE | نشط ومتوفر | 4231201201001 |  | STAPLER SYNTHETIC 12BSGTRI60BE WL GORE | 29647214 | Unknown | 00-All-Pharma.MS,LS | General | Room Temp 15-25°C | EA | MEDICAL-30 |  | أخرى | STAPLER SYNTHETIC FOR GIA 60MM - 60 MM
4231210200700 | BASE PLATE 45-50MM WOUND OSTOMY | غير محدد | استخدام عام | 50 MM | عام | COLOPLAST | نشط ومتوفر | 4231210200702 |  | BASE PLATE 4550MM WOUND 17706 COLOPLAST | 10585919 | Unknown | 00-All-Pharma.MS,LS | General |  | PC | NUPCO1 |  | العناية بالجروح | BASE PLATE 45-50MM WOUND OSTOMY - 50 MM
4231210201400 | OSTOMY BASEPLATE 50-60MM ADHESV | غير محدد | استخدام عام | 60 MM | عام | COLOPLAST | نشط ومتوفر | 4231210201401 |  | OSTOMY BASEPLATE 5060MM 10102 COLOPLAST | 9904388 | Unknown | 00-All-Pharma.MS,LS | General |  | PC | NUPCO1 |  | أخرى | OSTOMY BASEPLATE 50-60MM ADHESV - 60 MM
4231210403600 | POUCH COLOSTOMY DRAINAGE WITH | أكياس طبية | استخدام عام |  | عام | AS | نشط ومتوفر | 4231210403601 | 131999886 | ALTERNA OSTOMY BAG 1781 COLOPLAST A/S | 8108960 | HOSPC | Hospital Supplies C | MedicalSupplies | Room Temp 15-25°C | EA | MEDICAL-30 |  | أخرى | POUCH COLOSTOMY DRAINAGE WITH
4231210403700 | STOMA 32-40 MM COLOSTOMY FLEX FLANGE | مستهلكات طبية | استخدام عام | 40 MM | عام | COLOPLAST | نشط ومتوفر | 4231210403701 | 129990555 | ALTERNA OSTOMY BASEPLATE 1790 COLOPLAST | 9462735 | HOSPC | Hospital Supplies C | MedicalSupplies | Room Temp 15-25°C | EA | MEDICAL-30 |  | أخرى | STOMA 32-40 MM COLOSTOMY FLEX FLANGE - 40 MM
4231210403800 | POUCH COLOSTOMY DRAIN STOMA 38 40MM | أكياس طبية | استخدام عام | 40 MM | عام | AS | نشط ومتوفر | 4231210403801 | 132000177 | ALTERNA OSTOMY BAG 1691 COLOPLAST A/S | 8097018 | HOSPC | Hospital Supplies C | MedicalSupplies | Room Temp 15-25°C | EA | MEDICAL-30 |  | أخرى | POUCH COLOSTOMY DRAIN STOMA 38 40MM - 40 MM
4231210404100 | FLANGE COLOSTOMY STOMA 45 50MM | مستهلكات طبية | استخدام عام | 50 MM | عام | COLOPLAST | نشط ومتوفر | 4231210404101 | 132000175 | ALTERNA OSTOMY BASEPLATE 1776 COLOPLAST | 9002749 | HOSPC | Hospital Supplies C | MedicalSupplies | Room Temp 15-25°C | EA | MEDICAL-30 |  | أخرى | FLANGE COLOSTOMY STOMA 45 50MM - 50 MM
4231210405100 | BAG OSTOMY 1PC TRANSPA W/FILTER ADU SZ70 | مستهلكات مختبرية | استخدام عام |  | عام | HOLLISTER | نشط ومتوفر | 4231210405101 |  | BAG OSTOMY 1PC TRANS S70 28401 HOLLISTER | 5F253 | Unknown | 00-All-Pharma.MS,LS | General |  | PC | NUPCO1 |  | أخرى | كيس طبي
4231210406700 | BAG OSTOMY 2PC TRANSP OPEN NEONA 25-30MM | أكياس طبية | استخدام عام | 30 MM | عام | COLOPLAST | نشط ومتوفر | 4231210406701 |  | BAG 2PC OPEN NEONA 2530 14692 COLOPLAST | 10381263 | Unknown | 00-All-Pharma.MS,LS | General |  | PC | NUPCO1 |  | أخرى | كيس طبي - 30 MM
4231210406900 | BAG OSTOMY 2PC TRANSP OPEN PEDIA 36-40MM | أكياس طبية | استخدام عام | 40 MM | عام | COLOPLAST | نشط ومتوفر | 4231210406902 |  | BAG OSTOMY PEDIA 3640MM 17632 COLOPLAST | 10412653 | Unknown | 00-All-Pharma.MS,LS | General | Room Temp 15-25°C | PC | NUPCO1 |  | أخرى | كيس طبي - 40 MM
4231210500700 | OSTOMY COHESIV PASTE ALCOHOL FREE 50-60G | مواد تعقيم | الحقن الوريدي | 60G | عام | OXMED | نشط ومتوفر | 4231210500702 | 133060856 | NEONATE OSTOMY PASTE A2001 OXMED | 20230112 | HOSPA | Hospital Supplies A | MedicalSupplies | Room Temp 15-25°C | EA | MEDICAL-30 |  | أخرى | الحقن الوريدي OSTOMY COHESIV PASTE ALCOHOL FREE 50-60G - 60G
4231210501500 | PRE CLEAN ENZYMATIC SPRAY | مستهلكات طبية | استخدام عام |  | عام | MAIS | نشط ومتوفر | 4231210501504 | 124990084 | SPRAY GEL MD-2240 SAUDI MAIS | 52311009 | HOSPB | Hospital Supplies B | MedicalSupplies | Room Temp 15-25°C | EA | MEDICAL-30 |  | أخرى | PRE CLEAN ENZYMATIC SPRAY
4231210700300 | OSTOMY CONVEX BASEPLATE CLICKING 70-75MM | مستهلكات طبية | استخدام عام | 75 MM | عام | COLOPLAST | نشط ومتوفر | 4231210700301 | 129990559 | COLOPLAST XPRO OSTOMY 10045 COLOPLAST | 9625228 | HOSPC | Hospital Supplies C | MedicalSupplies | Room Temp 15-25°C | EA | MEDICAL-30 |  | أخرى | OSTOMY CONVEX BASEPLATE CLICKING 70-75MM - 75 MM
4231210805000 | POUCH STEAM FLAT 60GSM WHITE 406X200MM | أكياس طبية | استخدام عام | 60G | عام | ARVAND | نشط ومتوفر | 4231210805001 | 137390024 | POUCH PEEL PC 20X40.6CM 330101058 ARVAND | 221231 | HOSPB | Hospital Supplies B | MedicalSupplies | Room Temp 15-25°C | EA | MEDICAL-30 |  | أخرى | POUCH STEAM FLAT 60GSM WHITE 406X200MM - 60G
4231210805600 | STEAM POUCH ROLL FLAT 60GSM 50MM 100M | أكياس طبية | استخدام عام | 60G | عام | SSF | نشط ومتوفر | 4231210805602 |  | POUCH PEEL SSFRSTR050X100 SSF | 50062025AI | Unknown | 00-All-Pharma.MS,LS | General | Room Temp 15-25°C | EA | MEDICAL-30 |  | أخرى | STEAM POUCH ROLL FLAT 60GSM 50MM 100M - 60G
4231210805700 | STEAM POUCH ROLL FLAT 60GSM 75MM 100M | أكياس طبية | استخدام عام | 60G | عام | FACT | نشط ومتوفر | 4231210805702 |  | POUCH PEEL ROLL STRILIZATIN SHIELD FACT | 75062025BK | Unknown | 00-All-Pharma.MS,LS | General | Room Temp 15-25°C | EA | MEDICAL-30 |  | أخرى | STEAM POUCH ROLL FLAT 60GSM 75MM 100M - 60G
4231210805800 | STEAM POUCH ROLL FLAT 60GSM 100MM 100M | أكياس طبية | استخدام عام | 60G | عام | SHIELD | نشط ومتوفر | 4231210805802 |  | POUCH PEEL ROLL STRILIZATIN SHIELD | 10062025AI | Unknown | 00-All-Pharma.MS,LS | General | Room Temp 15-25°C | EA | MEDICAL-30 |  | أخرى | STEAM POUCH ROLL FLAT 60GSM 100MM 100M - 60G
4231210805900 | STEAM POUCH ROLL FLAT 60GSM 200MM 100M | أكياس طبية | استخدام عام | 60G | عام | INDUSTRIAL | نشط ومتوفر | 4231210805906 |  | POUCH PEEL SSFRSTR0200X0100 INDUSTRIAL | 20062025AI | Unknown | 00-All-Pharma.MS,LS | General | Room Temp 15-25°C | EA | MEDICAL-30 |  | أخرى | STEAM POUCH ROLL FLAT 60GSM 200MM 100M - 60G
4231210808100 | STEAM POUCH ROLL FLAT 60GSM 250MM 100M | أكياس طبية | استخدام عام | 60G | عام | INDUSTRIAL | نشط ومتوفر | 4231210808103 | 1249901250 | STEAM POUCH SSFRSTR0250X0100 INDUSTRIAL | 25062025BK | Unknown | 00-All-Pharma.MS,LS | General | Room Temp 15-25°C | EA | MEDICAL-30 |  | أخرى | STEAM POUCH ROLL FLAT 60GSM 250MM 100M - 60G
4231210810100 | SET WOUND DRAINAGE PLASTC 200-300ML FG10 | مستهلكات طبية | استخدام عام | 300 ML | عام | JAMJOOM | نشط ومتوفر | 4231210810103 | 124990020 | SET DRAIN 200300ML JMWD500210 JAMJOOM | 470614 | HOSPC | Hospital Supplies C | MedicalSupplies | Room Temp 15-25°C | EA | MEDICAL-30 |  | العناية بالجروح | SET WOUND DRAINAGE PLASTC 200-300ML FG10 - 300 ML
4231210810200 | SET WOUND DRAINAGE PLASTC 400-500ML FG14 | مستهلكات طبية | استخدام عام | 500 ML | عام | MEDICAL | نشط ومتوفر | 4231210810201 | 124990022 | SET JM-WD5002-14 JAMJOOM MEDICAL | 307623 | HOSPC | Hospital Supplies C | MedicalSupplies | Room Temp 15-25°C | EA | MEDICAL-30 |  | العناية بالجروح | SET WOUND DRAINAGE PLASTC 400-500ML FG14 - 500 ML
4231210810300 | SET WOUND DRAINAGE PLASTC 400-500ML FG16 | مستهلكات طبية | استخدام عام | 500 ML | عام | SIDANH | نشط ومتوفر | 4231210810305 | 124990023 | SET WOUND DRAING 400500 FG100416 SIDANH | 36-25P | HOSPC | Hospital Supplies C | MedicalSupplies | Room Temp 15-25°C | EA | MEDICAL-30 |  | العناية بالجروح | SET WOUND DRAINAGE PLASTC 400-500ML FG16 - 500 ML
4231210810400 | SET WOUND DRAINAGE PLASTC 400-500ML FG18 | مستهلكات طبية | استخدام عام | 500 ML | عام | JMWD | نشط ومتوفر | 4231210810403 | 124990024 | SET WOUND 400500ML JMWD500218 | 490608 | HOSPC | Hospital Supplies C | MedicalSupplies | Room Temp 15-25°C | EA | MEDICAL-30 |  | العناية بالجروح | SET WOUND DRAINAGE PLASTC 400-500ML FG18 - 500 ML
4231210810500 | SET WOUND DRAINAGE PLASTC 400-500ML FG15 | مستهلكات طبية | استخدام عام | 500 ML | عام | NINGBO | نشط ومتوفر | 4231210810502 | 124990021 | SET WOUND DRAIN FG15 62B1415-P400 NINGBO | N240106 | HOSPC | Hospital Supplies C | MedicalSupplies | Room Temp 15-25°C | EA | MEDICAL-30 |  | العناية بالجروح | SET WOUND DRAINAGE PLASTC 400-500ML FG15 - 500 ML
4231210810600 | SET WOUND DRAINAGE PLASTC 400-500ML FG19 | مستهلكات طبية | استخدام عام | 500 ML | عام | MAIS | نشط ومتوفر | 4231210810601 | 124990025 | WOUND DRAINAGE 3971900 SAUDI MAIS | 241201 | HOSPC | Hospital Supplies C | MedicalSupplies | Room Temp 15-25°C | EA | MEDICAL-30 |  | العناية بالجروح | SET WOUND DRAINAGE PLASTC 400-500ML FG19 - 500 ML
4231211900000 | BAG OSTOMY CLOSED OPAQUE 1 PC ADULT 70MM | أكياس طبية | استخدام عام | 70 MM | عام | CONVATEC | نشط ومتوفر | 4231211900002 |  | BAG OSTOMY CLOSED OPAQUE 416701 CONVATEC | 3D01282 | Unknown | 00-All-Pharma.MS,LS | General | Room Temp 15-25°C | EA | MEDICAL-30 |  | أخرى | كيس طبي - 70 MM
4231211900100 | BAG OSTOMY DRAINABLE OPAQUE FILTER | مستهلكات مختبرية | استخدام عام |  | عام | COLOPLAST | نشط ومتوفر | 4231211900102 | 132000209 | ALTERNA FREE OSTOMY BAG 13985 COLOPLAST | 9467076 | HOSPC | Hospital Supplies C | MedicalSupplies | Room Temp 15-25°C | EA | MEDICAL-30 |  | أخرى | كيس طبي
4231220035600 | SUTURE ABSORBABLE 8 0 30 40CM 3/8 CIRC | مستهلكات طبية | استخدام عام | 40 CM | عام | ETHICON | نشط ومتوفر | 4231220035602 | 128085450 | STR ABSOR8 0 30 40CM 3/8 C W9560 ETHICON | SGMCRA | OPTH | Opthalmology | MedicalSupplies | Room Temp 15-25°C | EA | MEDICAL-30 |  | العناية بالجروح | SUTURE ABSORBABLE 8 0 30 40CM 3/8 CIRC - 40 CM
4231220042900 | SUTURE POLYGLACT 8/0 6.5 3/8 DBL 45 VIO | مستهلكات طبية | استخدام عام |  | عام | ETHICON | نشط ومتوفر | 4231220042901 | 128085448 | SUTURE SZ 8-0 L45CM VICRYL W9559 ETHICON | SKMKHU | OPTH | Opthalmology | MedicalSupplies | Room Temp 15-25°C | EA | MEDICAL-30 |  | العناية بالجروح | SUTURE POLYGLACT 8/0 6.5 3/8 DBL 45 VIO
4231220100000 | SUTURE POLYPROPYLN 3/0 60 STR 70-75 BLU | مستهلكات طبية | استخدام عام |  | عام | MEDICAL | نشط ومتوفر | 4231220100001 | 136310413 | UNIPRO DW9592 UNITED MEDICAL | 13513-72L | HOSPC | Hospital Supplies C | MedicalSupplies | Room Temp 15-25°C | DZ | MEDICAL-30 |  | العناية بالجروح | SUTURE POLYPROPYLN 3/0 60 STR 70-75 BLU
4231220100100 | SUTURE POLYPROPYLENE 0 40 1/2 REVERS 100 | مستهلكات طبية | استخدام عام |  | عام | MED | نشط ومتوفر | 4231220100103 | 136310414 | UNIMED SUTURE S0 40MM DW9514R UNITED MED | 14752-03 | HOSPC | Hospital Supplies C | MedicalSupplies | Room Temp 15-25°C | DZ | MEDICAL-30 |  | العناية بالجروح | SUTURE POLYPROPYLENE 0 40 1/2 REVERS 100
4231220100200 | SUTURE POLYPROPYLENE 1 40 3/8 CIR 100 | مستهلكات طبية | استخدام عام |  | عام | MEDICAL | نشط ومتوفر | 4231220100201 | 136310415 | UNIPRO DW9545S UNITED MEDICAL | 13513-71N | HOSPC | Hospital Supplies C | MedicalSupplies | Room Temp 15-25°C | DZ | MEDICAL-30 |  | العناية بالجروح | SUTURE POLYPROPYLENE 1 40 3/8 CIR 100
4231220100300 | SUTURE POLYPROPLEN 7/0 8 3/8 TU-RH 60-65 | مستهلكات طبية | استخدام عام |  | عام | ETHICON | نشط ومتوفر | 4231220100302 | 136310433 | PROLENE EVERPOINT 7 60X8 EP8766H ETHICON | 103A81 | HOSPC | Hospital Supplies C | MedicalSupplies | Room Temp 15-25°C | DZ | MEDICAL-30 |  | العناية بالجروح | SUTURE POLYPROPLEN 7/0 8 3/8 TU-RH 60-65
4231220100400 | SUTURE POLYDIOXANON 5/0 1/2C TAPER 90 | مستهلكات عامة | استخدام عام |  | عام | J | نشط ومتوفر | 4231220100402 | 136310435 | PDS PLUS SUTURE PP 50 PDP9108H J AND J | 107JXX | HOSPC | Hospital Supplies C | MedicalSupplies | Room Temp 15-25°C | DZ | MEDICAL-30 |  | العناية بالجروح | SUTURE POLYDIOXANON 5/0 1/2C TAPER 90
4231220100900 | SUTURE SILK 6/0 8 3/8 ROU 45-50 BLK | مستهلكات طبية | استخدام عام |  | عام | UNIMED | نشط ومتوفر | 4231220100902 | 136510060 | SUTURE BRAIDED 6 45CMX8MM DW2669 UNIMED | 13513-30G | HOSPC | Hospital Supplies C | MedicalSupplies | Room Temp 15-25°C | DZ | MEDICAL-30 |  | العناية بالجروح | SUTURE SILK 6/0 8 3/8 ROU 45-50 BLK
4231220101500 | SUTURE SILK 5/0 3/8 CIRC 70-75 BLK2 | مستهلكات طبية | استخدام عام |  | عام | MEDICAL | نشط ومتوفر | 4231220101501 | 136510068 | UNISILK DW2750 UNITED MEDICAL | 13513-35G | HOSPC | Hospital Supplies C | MedicalSupplies | Room Temp 15-25°C | DZ | MEDICAL-30 |  | العناية بالجروح | SUTURE SILK 5/0 3/8 CIRC 70-75 BLK2
4231220101600 | SUTURE SILK 5/0 3/8 CUT 70-75 BLK | مستهلكات طبية | استخدام عام |  | عام | MEDICAL | نشط ومتوفر | 4231220101601 | 136510070 | UNISILK DW2860 UNITED MEDICAL | 13513-44G | HOSPC | Hospital Supplies C | MedicalSupplies | Room Temp 15-25°C | DZ | MEDICAL-30 |  | العناية بالجروح | SUTURE SILK 5/0 3/8 CUT 70-75 BLK
4231220101700 | SUTURE SILK 5/0 3/8 ROUND 70-75 BLK | مستهلكات طبية | استخدام عام |  | عام | MEDICAL | نشط ومتوفر | 4231220101701 | 136510071 | UNISILK DW2790 UNITED MEDICAL | 14918-47 | HOSPC | Hospital Supplies C | MedicalSupplies | Room Temp 15-25°C | DZ | MEDICAL-30 |  | العناية بالجروح | SUTURE SILK 5/0 3/8 ROUND 70-75 BLK
4231220101900 | SUTURE SILK 4/0 3/8 REV 45-50 BLK2 | مستهلكات طبية | استخدام عام |  | عام | MEDICAL | نشط ومتوفر | 4231220101901 | 136510076 | UNISILK DW2761R UNITED MEDICAL | 12769-147G | HOSPC | Hospital Supplies C | MedicalSupplies | Room Temp 15-25°C | DZ | MEDICAL-30 |  | العناية بالجروح | SUTURE SILK 4/0 3/8 REV 45-50 BLK2
4231220102000 | SUTURE SILK 4/0 3/8 ROUND 70-75 BLK2 | مستهلكات طبية | استخدام عام |  | عام | MEDICAL | نشط ومتوفر | 4231220102001 | 136510077 | UNISILK DW2791 UNITED MEDICAL | 13513-40H | HOSPC | Hospital Supplies C | MedicalSupplies | Room Temp 15-25°C | DZ | MEDICAL-30 |  | العناية بالجروح | SUTURE SILK 4/0 3/8 ROUND 70-75 BLK2
4231220102100 | SUTURE SILK 4/0 3/8 CUT 70-75 BLK | مستهلكات طبية | استخدام عام |  | عام | MEDICAL | نشط ومتوفر | 4231220102101 | 136510078 | UNISILK DW2861 UNITED MEDICAL | 14568-49 | HOSPC | Hospital Supplies C | MedicalSupplies | Room Temp 15-25°C | DZ | MEDICAL-30 |  | العناية بالجروح | SUTURE SILK 4/0 3/8 CUT 70-75 BLK
4231220102200 | SUTURE SILK 3/0 3/8 CUT 45-50 BLK | مستهلكات طبية | استخدام عام |  | عام | UNIMED | نشط ومتوفر | 4231220102202 | 136510085 | SUTURE BRAID 3 45CMX26MM DW2832S UNIMED | 15287-35A | HOSPC | Hospital Supplies C | MedicalSupplies | Room Temp 15-25°C | DZ | MEDICAL-30 |  | العناية بالجروح | SUTURE SILK 3/0 3/8 CUT 45-50 BLK
4231220102300 | SUTURE SILK 3/0 3/8 CUT 70-75 BLK | مستهلكات طبية | استخدام عام |  | عام | MEDICAL | نشط ومتوفر | 4231220102301 | 136510086 | UNISILK DW2862 UNITED MEDICAL | 15287-38 | HOSPC | Hospital Supplies C | MedicalSupplies | Room Temp 15-25°C | DZ | MEDICAL-30 |  | العناية بالجروح | SUTURE SILK 3/0 3/8 CUT 70-75 BLK
4231220102400 | SUTURE SILK 3/0 1/2 ROU 70-75 BLK | مستهلكات طبية | استخدام عام |  | عام | MEDICAL | نشط ومتوفر | 4231220102401 | 136510087 | UNISILK DW2802 UNITED MEDICAL | 14918-48 | HOSPC | Hospital Supplies C | MedicalSupplies | Room Temp 15-25°C | DZ | MEDICAL-30 |  | العناية بالجروح | SUTURE SILK 3/0 1/2 ROU 70-75 BLK
4231220102500 | SUTURE SILK 3/0 30 1/2 ROUND 70-75 BLK | مستهلكات طبية | استخدام عام |  | عام | MEDICAL | نشط ومتوفر | 4231220102501 | 136510088 | UNISILK DW2952 UNITED MEDICAL | 13513-49T | HOSPC | Hospital Supplies C | MedicalSupplies | Room Temp 15-25°C | DZ | MEDICAL-30 |  | العناية بالجروح | SUTURE SILK 3/0 30 1/2 ROUND 70-75 BLK
4231220102600 | SUTURE SILK 3/0 60 STR 70-75 BLK | مستهلكات طبية | استخدام عام |  | عام | UNIMED | نشط ومتوفر | 4231220102602 | 136510089 | SUTURE BRAID 3 75CMX60MM DW2572H UNIMED | 14918-40 | HOSPC | Hospital Supplies C | MedicalSupplies | Room Temp 15-25°C | DZ | MEDICAL-30 |  | العناية بالجروح | SUTURE SILK 3/0 60 STR 70-75 BLK
4231220102800 | SUTURE SILK 2/0 3/8 REVERS 45-50 BLK | مستهلكات طبية | استخدام عام |  | عام | UNIMED | نشط ومتوفر | 4231220102802 | 136510099 | SUTURE BRAID 2 45CMX26MM DW2833R UNIMED | 14918-50A | HOSPC | Hospital Supplies C | MedicalSupplies | Room Temp 15-25°C | DZ | MEDICAL-30 |  | العناية بالجروح | SUTURE SILK 2/0 3/8 REVERS 45-50 BLK
4231220102900 | SUTURE SILK 2/0 35 3/8 REVERS 70-75BK | مستهلكات طبية | استخدام عام |  | عام | UNIMED | نشط ومتوفر | 4231220102902 | 136510100 | SUTURE BRAID 2 75CMX35MM DW2563R UNIMED | 14918-39B | HOSPC | Hospital Supplies C | MedicalSupplies | Room Temp 15-25°C | DZ | MEDICAL-30 |  | العناية بالجروح | SUTURE SILK 2/0 35 3/8 REVERS 70-75BK
4231220103000 | SUTURE SILK 2/0 55 STR 100 BLK | مستهلكات طبية | استخدام عام |  | عام | MEDICAL | نشط ومتوفر | 4231220103001 | 136510101 | UNISILK DW2533 UNITED MEDICAL2 | 15287-24 | HOSPC | Hospital Supplies C | MedicalSupplies | Room Temp 15-25°C | DZ | MEDICAL-30 |  | العناية بالجروح | SUTURE SILK 2/0 55 STR 100 BLK
4231220103100 | SUTURE SILK 2/0 75 STR 100 BLK | مستهلكات طبية | استخدام عام |  | عام | MEDICAL | نشط ومتوفر | 4231220103101 | 136510102 | UNISILK DW2413 UNITED MEDICAL | 13838-08E | HOSPC | Hospital Supplies C | MedicalSupplies | Room Temp 15-25°C | DZ | MEDICAL-30 |  | العناية بالجروح | SUTURE SILK 2/0 75 STR 100 BLK
4231220103200 | SUTURE SILK 0 30 1/2 TAPER 70-75 BLK | مستهلكات عامة | استخدام عام |  | عام | MEDICAL | نشط ومتوفر | 4231220103201 | 136510112 | UNISILK DW2954 UNITED MEDICAL | 14918-56 | HOSPC | Hospital Supplies C | MedicalSupplies | Room Temp 15-25°C | DZ | MEDICAL-30 |  | العناية بالجروح | SUTURE SILK 0 30 1/2 TAPER 70-75 BLK
4231220103300 | SUTURE SILK 0 60 STR 70-75 BLK | مستهلكات طبية | استخدام عام |  | عام | UNIMED | نشط ومتوفر | 4231220103302 | 136510113 | SUTURE BRAIDED 0 75CMX60MM DW2574 UNIMED | 13513-28G | HOSPC | Hospital Supplies C | MedicalSupplies | Room Temp 15-25°C | DZ | MEDICAL-30 |  | العناية بالجروح | SUTURE SILK 0 60 STR 70-75 BLK
4231220103400 | SUTURE SILK 0 90 3/8 CIR 100 BLK | مستهلكات طبية | استخدام عام |  | عام | ETHICON | نشط ومتوفر | 4231220103405 | 136510114 | SUTUR SILK 0 90 38 100 BLK W792 ETHICON | 107ZD0 | HOSPC | Hospital Supplies C | MedicalSupplies | Room Temp 15-25°C | DZ | MEDICAL-30 |  | العناية بالجروح | SUTURE SILK 0 90 3/8 CIR 100 BLK
4231220103500 | SUTURE SILK 1 35 1/2 ROUND 70-75 BLK | مستهلكات طبية | استخدام عام |  | عام | MEDICAL | نشط ومتوفر | 4231220103501 | 136510115 | UNISILK DW2995 UNITED MEDICAL | 14568-36 | HOSPC | Hospital Supplies C | MedicalSupplies | Room Temp 15-25°C | DZ | MEDICAL-30 |  | العناية بالجروح | SUTURE SILK 1 35 1/2 ROUND 70-75 BLK
4231220103600 | SUTURE SILK 1 40 3/8 HEAVY 70-75 BLK | مستهلكات طبية | استخدام عام |  | عام | UNIMED | نشط ومتوفر | 4231220103602 | 136510116 | SUTURE BRAIDED 1 75CMX40MM DW2885 UNIMED | 14659-08 | HOSPC | Hospital Supplies C | MedicalSupplies | Room Temp 15-25°C | DZ | MEDICAL-30 |  | العناية بالجروح | SUTURE SILK 1 40 3/8 HEAVY 70-75 BLK
4231220103700 | SUTURE SILK 1 90 3/8 CIRC 100 BLK | مستهلكات طبية | استخدام عام |  | عام | MEDICAL | نشط ومتوفر | 4231220103701 | 136510117 | UNISILK DW2435 UNITED MEDICAL | 14918-37 | HOSPC | Hospital Supplies C | MedicalSupplies | Room Temp 15-25°C | DZ | MEDICAL-30 |  | العناية بالجروح | SUTURE SILK 1 90 3/8 CIRC 100 BLK
4231220103800 | SUTURE SILK 0 150 CM BLACK | مستهلكات طبية | استخدام عام | 150 CM | عام | BBRAUN | نشط ومتوفر | 4231220103802 | 136510118 | SILK BRAIDED BLACK SZ 0 G0262072 B.BRAUN | 622515 | HOSPC | Hospital Supplies C | MedicalSupplies | Room Temp 15-25°C | DZ | MEDICAL-30 |  | العناية بالجروح | SUTURE SILK 0 150 CM BLACK - 150 CM
4231220103900 | SUTURE SILK 2/0 150CM BLACK | مستهلكات طبية | استخدام عام | 150 CM | عام | BBRAUN | نشط ومتوفر | 4231220103902 | 136510119 | SILK BRAIDED BLACK 2/0 G0262064 B.BRAUN | 622176 | HOSPC | Hospital Supplies C | MedicalSupplies | Room Temp 15-25°C | DZ | MEDICAL-30 |  | العناية بالجروح | SUTURE SILK 2/0 150CM BLACK - 150 CM
4231220104200 | SUTURE POLYPROPYLENE 4/0 19 3/8 ROU 45 | مستهلكات طبية | استخدام عام |  | عام | MEDICAL | نشط ومتوفر | 4231220104201 |  | UNIPRO SD9132 UNITED MEDICAL | 14981-43 | HOSPC | Hospital Supplies C | MedicalSupplies | Room Temp 15-25°C | DZ | MEDICAL-30 |  | العناية بالجروح | SUTURE POLYPROPYLENE 4/0 19 3/8 ROU 45
4231220104500 | SUTURE POLYPROPYLENE 3/0 30 1/2 ROU60- | مستهلكات طبية | استخدام عام |  | عام | MEDICAL | نشط ومتوفر | 4231220104501 | 136510413 | UNIPRO DW9442S6 UNITED MEDICAL | 14663-49 | HOSPC | Hospital Supplies C | MedicalSupplies | Room Temp 15-25°C | DZ | MEDICAL-30 |  | العناية بالجروح | SUTURE POLYPROPYLENE 3/0 30 1/2 ROU60-
4231220104600 | SUTURE POLYAMIDE 10/0 6 3/8 SPATUL 30BLK | مستهلكات طبية | استخدام عام |  | عام | UNIMED | نشط ومتوفر | 4231220104605 | 136510414 | SUTUR POLYAMIDE 10 30DW3175DF UNIMED | 15287-45D | HOSPC | Hospital Supplies C | MedicalSupplies | Room Temp 15-25°C | DZ | MEDICAL-30 |  | العناية بالجروح | SUTURE POLYAMIDE 10/0 6 3/8 SPATUL 30BLK
4231220104700 | SUTURE POLYAMIDE 10/0 6 3/8 DBL 30 BLK | مستهلكات طبية | استخدام عام |  | عام | MEDICAL | نشط ومتوفر | 4231220104701 | 136510415 | UNIMIDE DW3165D UNITED MEDICAL | 13513-54AA | HOSPC | Hospital Supplies C | MedicalSupplies | Room Temp 15-25°C | DZ | MEDICAL-30 |  | العناية بالجروح | SUTURE POLYAMIDE 10/0 6 3/8 DBL 30 BLK
4231220104800 | SUTURE POLYAMIDE 9/0 6 3/8 SPATUL 30 BLK | مستهلكات طبية | استخدام عام |  | عام | MEDICAL | نشط ومتوفر | 4231220104801 | 136510417 | UNIMIDE DW3174D UNITED MEDICAL | 13513-56Y | HOSPC | Hospital Supplies C | MedicalSupplies | Room Temp 15-25°C | DZ | MEDICAL-30 |  | العناية بالجروح | SUTURE POLYAMIDE 9/0 6 3/8 SPATUL 30 BLK
4231220105000 | SUTURE POLYDIOXANON 3/0 25 1/2 BLK 70- | مستهلكات طبية | استخدام عام |  | عام | UNIMED | نشط ومتوفر | 4231220105005 | 136510431 | SUTUR POLYDIOX 30 25 SD10036A UNIMED | 15287-69 | HOSPC | Hospital Supplies C | MedicalSupplies | Room Temp 15-25°C | DZ | MEDICAL-30 |  | العناية بالجروح | SUTURE POLYDIOXANON 3/0 25 1/2 BLK 70-
4231220105800 | SUTURE POLYDIOXANON 4/0 16 1/2 ROU | مستهلكات طبية | استخدام عام |  | عام | MEDICAL | نشط ومتوفر | 4231220105801 | 136510488 | UNICRYL M DW10801 UNITED MEDICAL | 13371-67 | HOSPC | Hospital Supplies C | MedicalSupplies | Room Temp 15-25°C | DZ | MEDICAL-30 |  | العناية بالجروح | SUTURE POLYDIOXANON 4/0 16 1/2 ROU
4231220106400 | SUTURE POLYES/POLYBU 2/0 1/2C DBL 70-75 | مستهلكات طبية | استخدام عام |  | عام | MEDICAL | نشط ومتوفر | 4231220106401 | 136510512 | DT6303D UNIESTER UNITED MEDICAL | 13514-06B | HOSPC | Hospital Supplies C | MedicalSupplies | Room Temp 15-25°C | DZ | MEDICAL-30 |  | العناية بالجروح | SUTURE POLYES/POLYBU 2/0 1/2C DBL 70-75
4231220107100 | POLYGLACTIN/POLYGLYCOLIC 6/0 45CMX12MM | مستهلكات طبية | استخدام عام | 45 CM | عام | MEDICAL | نشط ومتوفر | 4231220107101 | 136520338 | UNIGLACTIN DW11219S4 UNITED MEDICAL | 13514-11M | HOSPC | Hospital Supplies C | MedicalSupplies | Room Temp 15-25°C | DZ | MEDICAL-30 |  | أخرى | POLYGLACTIN/POLYGLYCOLIC 6/0 45CMX12MM - 45 CM
4231220107200 | SUTURE POLYGLACT 6/0 8 1/4 SPATUL DBL 20 | مستهلكات طبية | استخدام عام |  | عام | UNIMED | نشط ومتوفر | 4231220107202 | 136530337 | SUTURE POLY 6 20CMX8MM DW11379DS UNIMED | 15287-08 | HOSPC | Hospital Supplies C | MedicalSupplies | Room Temp 15-25°C | DZ | MEDICAL-30 |  | العناية بالجروح | SUTURE POLYGLACT 6/0 8 1/4 SPATUL DBL 20
4231220107400 | SUTURE POLYGLACT 8/0 8 1/2 REVRES DBL 45 | مستهلكات طبية | استخدام عام |  | عام | MEDICAL | نشط ومتوفر | 4231220107401 | 136530340 | UNIGLACTIN SD11053S UNITED MEDICAL | 13513-81G | HOSPC | Hospital Supplies C | MedicalSupplies | Room Temp 15-25°C | DZ | MEDICAL-30 |  | العناية بالجروح | SUTURE POLYGLACT 8/0 8 1/2 REVRES DBL 45
4231220107500 | SUTURE POLYGLACT 7/0 8 1/2 REVERS DBL 45 | مستهلكات طبية | استخدام عام |  | عام | MEDICAL | نشط ومتوفر | 4231220107501 | 136530341 | UNIGLACTIN SD11121RD UNITED MEDICAL | 13513-83D | HOSPC | Hospital Supplies C | MedicalSupplies | Room Temp 15-25°C | DZ | MEDICAL-30 |  | العناية بالجروح | SUTURE POLYGLACT 7/0 8 1/2 REVERS DBL 45
4231220107600 | SUTURE POLYGLACT 2/0 25 1/2 CIR 70-75TAP | مستهلكات طبية | استخدام عام |  | عام | UNIMED | نشط ومتوفر | 4231220107602 | 136530342 | SUTURE 2 75CMX25MM 12CIR SD11021 UNIMED | 15287-70K | HOSPC | Hospital Supplies C | MedicalSupplies | Room Temp 15-25°C | DZ | MEDICAL-30 |  | العناية بالجروح | SUTURE POLYGLACT 2/0 25 1/2 CIR 70-75TAP
4231220107700 | SUTURE POLYGLACTIN 3/0 26 1/2 CR 70-75 | مستهلكات طبية | استخدام عام |  | عام | MED | نشط ومتوفر | 4231220107706 | 136530344 | SUTURE 3 26 12 7075 DW11942 UNITED MED | 15564-04 | HOSPC | Hospital Supplies C | MedicalSupplies | Room Temp 15-25°C | DZ | MEDICAL-30 |  | العناية بالجروح | SUTURE POLYGLACTIN 3/0 26 1/2 CR 70-75
4231220107800 | SUTURE POLYGLACTIN 5/0 16 3/8 CC 70-752 | مستهلكات طبية | استخدام عام |  | عام | MEDICAL | نشط ومتوفر | 4231220107801 | 136530346 | UNIGLACTIN DW11860 UNITED MEDICAL | 13513-16S | HOSPC | Hospital Supplies C | MedicalSupplies | Room Temp 15-25°C | DZ | MEDICAL-30 |  | العناية بالجروح | SUTURE POLYGLACTIN 5/0 16 3/8 CC 70-752
4231220107900 | SUTURE POLYGLACT 4/0 3/8 CUT 70-75VIO | مستهلكات طبية | استخدام عام |  | عام | MEDICAL | نشط ومتوفر | 4231220107901 | 136530350 | UNIGLACTIN DW11861 UNITED MEDICAL | 15287-14A | HOSPC | Hospital Supplies C | MedicalSupplies | Room Temp 15-25°C | DZ | MEDICAL-30 |  | العناية بالجروح | SUTURE POLYGLACT 4/0 3/8 CUT 70-75VIO
4231220108600 | SUTURE 0 75CMX30MM 1/2 CIRCLE ROUND | مستهلكات طبية | استخدام عام | 75 CM | عام | MEDICAL | نشط ومتوفر | 4231220108601 | 136530373 | UNIGLACTIN DW11954 UNITED MEDICAL | 13839-03D | HOSPC | Hospital Supplies C | MedicalSupplies | Room Temp 15-25°C | DZ | MEDICAL-30 |  | العناية بالجروح | SUTURE 0 75CMX30MM 1/2 CIRCLE ROUND - 75 CM
4231220108900 | SUTURE POLYGLACT 5/0 3/8 ROU 45-50 VIO | مستهلكات طبية | استخدام عام |  | عام | MEDICAL | نشط ومتوفر | 4231220108901 | 136530376 | UNIGLACTIN DW11387S4 UNITED MEDICAL | 13838-01C | HOSPC | Hospital Supplies C | MedicalSupplies | Room Temp 15-25°C | DZ | MEDICAL-30 |  | العناية بالجروح | SUTURE POLYGLACT 5/0 3/8 ROU 45-50 VIO
4231220109000 | SUTURE POLYGLACTIN 2 45 1/2 TC 70-75 | مستهلكات طبية | استخدام عام |  | عام | MED | نشط ومتوفر | 4231220109002 | 136530379 | PGLACTINPGLYCOLC 2 DT11536 UNITED MED | 13514-12AW | HOSPC | Hospital Supplies C | MedicalSupplies | Room Temp 15-25°C | DZ | MEDICAL-30 |  | العناية بالجروح | SUTURE POLYGLACTIN 2 45 1/2 TC 70-75
4231220109400 | POLYGLACTIN/POLYGLYCO 5/0 45CMX8MM 1/4 | مستهلكات طبية | استخدام عام | 45 CM | عام | USA | نشط ومتوفر | 4231220109401 | 136530383 | POLYGLYCOLIC 45 VIOLET 5/0 DEMETECH USA | N129-22 | HOSPC | Hospital Supplies C | MedicalSupplies | Room Temp 15-25°C | DZ | MEDICAL-30 |  | أخرى | POLYGLACTIN/POLYGLYCO 5/0 45CMX8MM 1/4 - 45 CM
4231220109600 | SUTURE POLYGLACT 0 25 5/8 CIRC 70-75 VIO | مستهلكات طبية | استخدام عام |  | عام | MEDICAL | نشط ومتوفر | 4231220109601 | 136530385 | UNIGLACTIN SD11170H UNITED MEDICAL | 13513-84E | HOSPC | Hospital Supplies C | MedicalSupplies | Room Temp 15-25°C | DZ | MEDICAL-30 |  | العناية بالجروح | SUTURE POLYGLACT 0 25 5/8 CIRC 70-75 VIO
4231220109800 | SUTURE POLYGLCT 5/0 3/8 REV 70-75 UND | مستهلكات طبية | استخدام عام |  | عام | MEDICAL | نشط ومتوفر | 4231220109801 | 136530401 | UNIGLACTIN DW11220RSU UNITED MEDICAL | 13513-06F | HOSPC | Hospital Supplies C | MedicalSupplies | Room Temp 15-25°C | DZ | MEDICAL-30 |  | العناية بالجروح | SUTURE POLYGLCT 5/0 3/8 REV 70-75 UND
4231220109900 | MESH POLYPROPYLENE FIBER SZ 6 X 11CM | مستهلكات طبية | استخدام عام | 6 X 11CM | عام | JNJETHICON | نشط ومتوفر | 4231220109902 | 136530466 | POLY FIBER MESH 6X11CM PMS3 JNJETHICON | 10561U | HOSPC | Hospital Supplies C | MedicalSupplies | Room Temp 15-25°C | EA | MEDICAL-30 |  | أخرى | MESH POLYPROPYLENE FIBER SZ 6 X 11CM - 6 X 11CM
4231220110900 | SUTURE POLYGLACT 2/0 30 3/8 CIR 70-75VIO | مستهلكات طبية | استخدام عام |  | عام | MEDICAL | نشط ومتوفر | 4231220110901 | 136530412 | UNIGLACTIN SD11085A UNITED MEDICAL | 15287-71B | HOSPC | Hospital Supplies C | MedicalSupplies | Room Temp 15-25°C | DZ | MEDICAL-30 |  | العناية بالجروح | SUTURE POLYGLACT 2/0 30 3/8 CIR 70-75VIO
4231220111100 | SUTURE POLYGLACT 2/0 40 3/8 CIR 70-75VIO | مستهلكات طبية | استخدام عام |  | عام | MEDICAL | نشط ومتوفر | 4231220111101 | 136530414 | UNIGLACTIN SD11175 UNITED MEDICAL | 15283-01 | HOSPC | Hospital Supplies C | MedicalSupplies | Room Temp 15-25°C | DZ | MEDICAL-30 |  | العناية بالجروح | SUTURE POLYGLACT 2/0 40 3/8 CIR 70-75VIO
4231220111900 | SUTURE POLYGLACT 2/0 30 1/2 RAPD 70-75UN | مستهلكات طبية | استخدام عام |  | عام | MEDICAL | نشط ومتوفر | 4231220111901 | 136530422 | UNICRYL QUICK DW12953 UNITED MEDICAL | 15287-18A | HOSPC | Hospital Supplies C | MedicalSupplies | Room Temp 15-25°C | DZ | MEDICAL-30 |  | العناية بالجروح | SUTURE POLYGLACT 2/0 30 1/2 RAPD 70-75UN
4231220112000 | SUTURE POLYGLACTIN 3/0 20 1/2 CR 70-75 | مستهلكات طبية | استخدام عام |  | عام | MEDICAL | نشط ومتوفر | 4231220112001 | 136530423 | UNICRYL QUICK DW12922 UNITED MEDICAL | 13514-13J | HOSPC | Hospital Supplies C | MedicalSupplies | Room Temp 15-25°C | DZ | MEDICAL-30 |  | العناية بالجروح | SUTURE POLYGLACTIN 3/0 20 1/2 CR 70-75
4231220113200 | SUTURE POLIGLCAPRON 3/0 21-22 1/2 70-75V | قفازات ومستلزمات حماية | استخدام عام |  | عام | JNJ | نشط ومتوفر | 4231220113202 | 136530460 | MONOCRYL PLUS 30 70CMX22MM MCP219G JNJ | 109CJJ | HOSPC | Hospital Supplies C | MedicalSupplies | Room Temp 15-25°C | DZ | MEDICAL-30 |  | العناية بالجروح | SUTURE POLIGLCAPRON 3/0 21-22 1/2 70-75V
4231220113300 | SUTURE POLIGLCAPRON 4/0 17-18 1/2C 70-75 | قفازات ومستلزمات حماية | استخدام عام |  | عام | SMI | نشط ومتوفر | 4231220113305 | 136530461 | SUTUR POLIGLCAPRON 4 17-18 16150117 SMI | 240624 | HOSPC | Hospital Supplies C | MedicalSupplies | Room Temp 15-25°C | DZ | MEDICAL-30 |  | العناية بالجروح | SUTURE POLIGLCAPRON 4/0 17-18 1/2C 70-75
4231220114300 | SUTURE POLYAMIDE 6/0 3/8 CUT 35-40 BLU2 | مستهلكات طبية | استخدام عام |  | عام | MEDICAL | نشط ومتوفر | 4231220114301 | 136550481 | UNIMIDE DW3279 UNITED MEDICAL | 13513-59A | HOSPC | Hospital Supplies C | MedicalSupplies | Room Temp 15-25°C | DZ | MEDICAL-30 |  | العناية بالجروح | SUTURE POLYAMIDE 6/0 3/8 CUT 35-40 BLU2
4231220114600 | SUTURE POLYAMIDE 4/0 3/8 REVER 45-50 BLU | مستهلكات طبية | استخدام عام |  | عام | MEDICAL | نشط ومتوفر | 4231220114601 | 136550492 | UNIMIDE DW3261R UNITED MEDICAL | 14918-63A | HOSPC | Hospital Supplies C | MedicalSupplies | Room Temp 15-25°C | DZ | MEDICAL-30 |  | العناية بالجروح | SUTURE POLYAMIDE 4/0 3/8 REVER 45-50 BLU
4231220114700 | SUTURE POLYAMIDE 3/0 3/8 REV 45-50 BLU | مستهلكات طبية | استخدام عام |  | عام | UNIMED | نشط ومتوفر | 4231220114702 | 136550498 | SUTURE POLY 3 45 CMX26 MM DW3282R UNIMED | 14663-151A | HOSPC | Hospital Supplies C | MedicalSupplies | Room Temp 15-25°C | DZ | MEDICAL-30 |  | العناية بالجروح | SUTURE POLYAMIDE 3/0 3/8 REV 45-50 BLU
4231220114900 | SUTURE POLYAMIDE 3/0 3/8C CUT 100 BLUE | مستهلكات طبية | استخدام عام |  | عام | MEDICAL | نشط ومتوفر | 4231220114901 | 136550500 | UNIMIDE DW3282S UNITED MEDICAL | 15287-50 | HOSPC | Hospital Supplies C | MedicalSupplies | Room Temp 15-25°C | DZ | MEDICAL-30 |  | العناية بالجروح | SUTURE POLYAMIDE 3/0 3/8C CUT 100 BLUE
4231220115100 | POLYAMIDE MONOFILAMENT 4/0 100CMX19MM | مستهلكات طبية | استخدام عام | 100 CM | عام | SMI | نشط ومتوفر | 4231220115103 | 136550502 | POLYAMID MONOFILAMNT 40 915151990 SMI | 250499 | HOSPC | Hospital Supplies C | MedicalSupplies | Room Temp 15-25°C | DZ | MEDICAL-30 |  | أخرى | POLYAMIDE MONOFILAMENT 4/0 100CMX19MM - 100 CM
4231220115200 | SUTURE POLYAMIDE 5/0 25 3/8 SLIM 45 BLUE | مستهلكات طبية | استخدام عام |  | عام | UNIMED | نشط ومتوفر | 4231220115203 | 136550503 | SUTUR POLYAMID 5 25 SLIM DW3270SF UNIMED | 14918-65 | HOSPC | Hospital Supplies C | MedicalSupplies | Room Temp 15-25°C | DZ | MEDICAL-30 |  | العناية بالجروح | SUTURE POLYAMIDE 5/0 25 3/8 SLIM 45 BLUE
4231220115400 | SUTURE POLYAMIDE 2/0 55 STR 100 BLUE | مستهلكات طبية | استخدام عام |  | عام | MEDICAL | نشط ومتوفر | 4231220115401 | 136550506 | UNIMIDE DW3443 UNITED MEDICAL | 13513-63G | HOSPC | Hospital Supplies C | MedicalSupplies | Room Temp 15-25°C | DZ | MEDICAL-30 |  | العناية بالجروح | SUTURE POLYAMIDE 2/0 55 STR 100 BLUE
4231220115500 | SUTURE POLYAMIDE 0 40 1/2 ROU 100 | مستهلكات طبية | استخدام عام |  | عام | MEDICAL | نشط ومتوفر | 4231220115501 | 136550509 | UNIMIDE DW3034 UNITED MEDICAL | 13513-52F | HOSPC | Hospital Supplies C | MedicalSupplies | Room Temp 15-25°C | DZ | MEDICAL-30 |  | العناية بالجروح | SUTURE POLYAMIDE 0 40 1/2 ROU 100
4231220115600 | SUTURE POLYAMIDE 1 40 1/2 ROU 100 BLK | مستهلكات طبية | استخدام عام |  | عام | UNIMED | نشط ومتوفر | 4231220115603 | 136550510 | SUTUR POLYAMIDE 1 40 12 DW3035B UNIMED | 14918-59 | HOSPC | Hospital Supplies C | MedicalSupplies | Room Temp 15-25°C | DZ | MEDICAL-30 |  | العناية بالجروح | SUTURE POLYAMIDE 1 40 1/2 ROU 100 BLK
4231220115700 | POLYAMIDE MONOFILAMENT 1 100CMX90MM | مستهلكات طبية | استخدام عام | 100 CM | عام | DEMETECH | نشط ومتوفر | 4231220115702 | 136550511 | POLYAMIDE MONOFIL 1 NL390190F2P DEMETECH | SS277-22 | HOSPC | Hospital Supplies C | MedicalSupplies | Room Temp 15-25°C | DZ | MEDICAL-30 |  | أخرى | POLYAMIDE MONOFILAMENT 1 100CMX90MM - 100 CM
4231220116100 | SUTURE POLYPROPYLENE 6/0 3/8 PRIM 45-50 | مستهلكات طبية | استخدام عام |  | عام | ETHICON | نشط ومتوفر | 4231220116102 | 136560438 | PROLENE POLYPROP MONO 60 W8005T ETHICON | UCBAXK | HOSPC | Hospital Supplies C | MedicalSupplies | Room Temp 15-25°C | DZ | MEDICAL-30 |  | العناية بالجروح | SUTURE POLYPROPYLENE 6/0 3/8 PRIM 45-50
4231220116200 | SUTURE POLYPROPYLENE 5/0 TU-RH 70-75 | مستهلكات طبية | استخدام عام |  | عام | ETHICON | نشط ومتوفر | 4231220116202 | 136560440 | PROLENE EVERPOINT 50 EPH7477H ETHICON | 105XPX | HOSPC | Hospital Supplies C | MedicalSupplies | Room Temp 15-25°C | DZ | MEDICAL-30 |  | العناية بالجروح | SUTURE POLYPROPYLENE 5/0 TU-RH 70-75
4231220116700 | SUTURE POLYPROPYLENE 4/0 3/8 SLIM 45-50 | مستهلكات طبية | استخدام عام |  | عام | MEDICAL | نشط ومتوفر | 4231220116701 | 136560449 | UNIPRO DW9211 UNITED MEDICAL | 15287-58 | HOSPC | Hospital Supplies C | MedicalSupplies | Room Temp 15-25°C | DZ | MEDICAL-30 |  | العناية بالجروح | SUTURE POLYPROPYLENE 4/0 3/8 SLIM 45-50
4231220116800 | SUTURE POLYPROPYLENE 3/0 3/8 CUT 70-75 | مستهلكات طبية | استخدام عام |  | عام | UNIMED | نشط ومتوفر | 4231220116802 | 136560453 | SUTURE PP 3 75CMX16MM DW9242 UNIMED | 14568-20 | HOSPC | Hospital Supplies C | MedicalSupplies | Room Temp 15-25°C | DZ | MEDICAL-30 |  | العناية بالجروح | SUTURE POLYPROPYLENE 3/0 3/8 CUT 70-75
4231220116900 | SUTURE POLYPROPYLENE 3/0 3/8 REVER 45- | مستهلكات طبية | استخدام عام |  | عام | ETHICON | نشط ومتوفر | 4231220116904 | 136560454 | SUTUR POLYPROPYLENE 30 W8025H ETHICON | 108EEA | HOSPC | Hospital Supplies C | MedicalSupplies | Room Temp 15-25°C | DZ | MEDICAL-30 |  | العناية بالجروح | SUTURE POLYPROPYLENE 3/0 3/8 REVER 45-
4231220117000 | SUTURE POLYPROPYLENE 2/0 25 1/2 TAP90- | مستهلكات طبية | استخدام عام |  | عام | MED | نشط ومتوفر | 4231220117003 | 136560459 | SUTURE 20 12 9095 ST9135S9 UNITED MED | 15362-10 | HOSPC | Hospital Supplies C | MedicalSupplies | Room Temp 15-25°C | DZ | MEDICAL-30 |  | العناية بالجروح | SUTURE POLYPROPYLENE 2/0 25 1/2 TAP90-
4231220117200 | SUTURE POLYPROPYLENE 0 75 STR 100 BLUE | مستهلكات طبية | استخدام عام |  | عام | MEDICAL | نشط ومتوفر | 4231220117201 | 136560465 | UNIPRO DW9624 UNITED MEDICAL | 14918-78 | HOSPC | Hospital Supplies C | MedicalSupplies | Room Temp 15-25°C | DZ | MEDICAL-30 |  | العناية بالجروح | SUTURE POLYPROPYLENE 0 75 STR 100 BLUE
4231220117300 | SUTURE POLYPROPYLENE 1 30 1/2 HEAVY 100 | مستهلكات طبية | استخدام عام |  | عام | MEDICAL | نشط ومتوفر | 4231220117301 | 136560470 | UNIPRO DW9705 UNITED MEDICAL | 15287-67 | HOSPC | Hospital Supplies C | MedicalSupplies | Room Temp 15-25°C | DZ | MEDICAL-30 |  | العناية بالجروح | SUTURE POLYPROPYLENE 1 30 1/2 HEAVY 100
4231220117400 | SUTURE POLYPROPYLENE 1 40 1/2 TAPER 100 | مستهلكات عامة | استخدام عام |  | عام | UNIMED | نشط ومتوفر | 4231220117402 | 136560471 | POLYPROP 1 100CMX40MM 12 DW9505H UNIMED | 15517-12 | HOSPC | Hospital Supplies C | MedicalSupplies | Room Temp 15-25°C | DZ | MEDICAL-30 |  | العناية بالجروح | SUTURE POLYPROPYLENE 1 40 1/2 TAPER 100
4231220117500 | SUTURE POLYAMIDE 10/0 3.8 3/8 TAP 13 BLK | مستهلكات طبية | استخدام عام |  | عام | ETHICON | نشط ومتوفر | 4231220117502 | 136560475 | ETHILON SUTURE MONOFIL 10 W2870 ETHICON | TAMKMM | HOSPC | Hospital Supplies C | MedicalSupplies | Room Temp 15-25°C | DZ | MEDICAL-30 |  | العناية بالجروح | SUTURE POLYAMIDE 10/0 3.8 3/8 TAP 13 BLK
4231220118400 | SUTURE POLYDIOXANON 1 70 1/2 ROUND 135 | مستهلكات طبية | استخدام عام |  | عام | MEDICAL | نشط ومتوفر | 4231220118401 | 136560489 | UNICRYL M SD10148S UNITED MEDICAL | 13513-79C | HOSPC | Hospital Supplies C | MedicalSupplies | Room Temp 15-25°C | DZ | MEDICAL-30 |  | العناية بالجروح | SUTURE POLYDIOXANON 1 70 1/2 ROUND 135
4231220118900 | SUTURE POLYPROPYLENE 2/0 31 1/2 TAP90- | مستهلكات طبية | استخدام عام |  | عام | MEDICAL | نشط ومتوفر | 4231220118901 | 136560502 | UNIPRO ST9218D UNITED MEDICAL | 15287-85 | HOSPC | Hospital Supplies C | MedicalSupplies | Room Temp 15-25°C | DZ | MEDICAL-30 |  | العناية بالجروح | SUTURE POLYPROPYLENE 2/0 31 1/2 TAP90-
4231220119000 | SUTURE POLYPROPYLENE 0 48 3/8 CIRC 70-75 | مستهلكات طبية | استخدام عام |  | عام | MEDICAL | نشط ومتوفر | 4231220119001 | 136560504 | UNIPRO SD9220 UNITED MEDICAL | 15287-80 | HOSPC | Hospital Supplies C | MedicalSupplies | Room Temp 15-25°C | DZ | MEDICAL-30 |  | العناية بالجروح | SUTURE POLYPROPYLENE 0 48 3/8 CIRC 70-75
4231220119100 | SUTURE POLYPROPYLENE 1 75 3/8 REVERS BLU | مستهلكات طبية | استخدام عام |  | عام | MEDICAL | نشط ومتوفر | 4231220119101 | 136560506 | UNIPRO SD9219R UNITED MEDICAL | 15287-79 | HOSPC | Hospital Supplies C | MedicalSupplies | Room Temp 15-25°C | DZ | MEDICAL-30 |  | العناية بالجروح | SUTURE POLYPROPYLENE 1 75 3/8 REVERS BLU
4231220119200 | SUTURE POLYPROPYLENE 1 48 3/8 CIR 70-75 | مستهلكات طبية | استخدام عام |  | عام | MEDICAL | نشط ومتوفر | 4231220119201 | 136560508 | UNIPRO SD9221 UNITED MEDICAL | 13513-98B | HOSPC | Hospital Supplies C | MedicalSupplies | Room Temp 15-25°C | DZ | MEDICAL-30 |  | العناية بالجروح | SUTURE POLYPROPYLENE 1 48 3/8 CIR 70-75
4231220119300 | SUTURE POLYPROPYLENE 2 75 3/8 REVERS BLU | مستهلكات طبية | استخدام عام |  | عام | MEDICAL | نشط ومتوفر | 4231220119301 | 136560510 | UNIPRO SD9222R UNITED MEDICAL | 13513-99G | HOSPC | Hospital Supplies C | MedicalSupplies | Room Temp 15-25°C | DZ | MEDICAL-30 |  | العناية بالجروح | SUTURE POLYPROPYLENE 2 75 3/8 REVERS BLU
4231220137200 | SUTURE NONABSORBABLE SIZE 6 0 | مستهلكات طبية | استخدام عام |  | عام | ALCON | نشط ومتوفر | 4231220137201 | 128085472 | SUTURE NONAB 8065195601 ALCON | 14YJNA | OPTH | Opthalmology | MedicalSupplies | Room Temp 15-25°C | EA | MEDICAL-30 |  | العناية بالجروح | SUTURE NONABSORBABLE SIZE 6 0
4231220166100 | SUTURE NYLON SIZE 9-0 L30 50CM BLACK | مستهلكات طبية | استخدام عام | 0 L | عام | SMIAG | نشط ومتوفر | 4231220166103 | 128085442 | SUTURE NYLON 9-0 L30 50CM ON95 SMI-AG | 220404 | OPTH | Opthalmology | MedicalSupplies | Room Temp 15-25°C | EA | MEDICAL-30 |  | العناية بالجروح | SUTURE NYLON SIZE 9-0 L30 50CM BLACK - 0 L
4231220168100 | SUTURE MONOFILAMENT SZ 6/0 L70CM/DOZEN | مستهلكات طبية | استخدام عام | 0 L | عام | JANDJ | نشط ومتوفر | 4231220168103 | 191012927 | SUTURE MONOFIL SZ 6/0 L70CM W9566 JANDJ | SHMLCL | OPTH | Opthalmology | MedicalSupplies | Room Temp 15-25°C | EA | MEDICAL-30 |  | العناية بالجروح | SUTURE MONOFILAMENT SZ 6/0 L70CM/DOZEN - 0 L
4231220168800 | SUTURE POLYGYLTONE 0 L75CM 1/2 C | مستهلكات طبية | استخدام عام | 0 L | عام | DEMETECH | نشط ومتوفر | 4231220168802 | 136530470 | SUTURE POLY 0 L75CM PX280040B0P DEMETECH | W480-22 | HOSPC | Hospital Supplies C | MedicalSupplies | Room Temp 15-25°C | EA | MEDICAL-30 |  | العناية بالجروح | SUTURE POLYGYLTONE 0 L75CM 1/2 C - 0 L
4231220169200 | SUTURE POLYDIOXANONE 3/0 20 1/2 TP 70- | مستهلكات طبية | استخدام عام |  | عام | MED | نشط ومتوفر | 4231220169204 | 136530475 | SUTURE 3 20 12 7075 DW10922 UNITED MED | 15564-02 | HOSPC | Hospital Supplies C | MedicalSupplies | Room Temp 15-25°C | EA | MEDICAL-30 |  | العناية بالجروح | SUTURE POLYDIOXANONE 3/0 20 1/2 TP 70-
4231220170000 | SUTURE PROLENE SZ 9/0 30 50CM.15.25MM | مستهلكات طبية | استخدام عام | 50 CM | عام | ALCON | نشط ومتوفر | 4231220170001 | 128085440 | SUTUR PRO SZ90 3050CM 8065193101 ALCON | 14LN4R | OPTH | Opthalmology | MedicalSupplies | Room Temp 15-25°C | EA | MEDICAL-30 |  | العناية بالجروح | SUTURE PROLENE SZ 9/0 30 50CM.15.25MM - 50 CM
4231220186800 | SUTURE POLYGLYTONE 1 0 L75CM L50 64MM | مستهلكات طبية | استخدام عام | 0 L | عام | DEMETECH | نشط ومتوفر | 4231220186804 | 136530472 | SUTURE POLYGL 1 0 PX280150B23P DEMETECH | Q178-23 | HOSPC | Hospital Supplies C | MedicalSupplies | Room Temp 15-25°C | EA | MEDICAL-30 |  | العناية بالجروح | SUTURE POLYGLYTONE 1 0 L75CM L50 64MM - 0 L
4231220201200 | SUTURE POLYDIOXAN 6/0 9.3 3/8 DBL 70-75 | غير محدد | استخدام عام |  | عام | JJ | نشط ومتوفر | 4231220201202 |  | SUTURE POLYDIOXANONE II 60 Z1702H JJ | 103AZ2 | Unknown | 00-All-Pharma.MS,LS | General | Room Temp 15-25°C | EA | MEDICAL-30 |  | العناية بالجروح | SUTURE POLYDIOXAN 6/0 9.3 3/8 DBL 70-75
4231220204000 | SUTURE POLYDIOXANON 2/0 26 1/2 ROU 70- | غير محدد | استخدام عام |  | عام | JNJ | نشط ومتوفر | 4231220204001 |  | SUTURE POLY II 20 26MM 70CM PDP317H JNJ | 106EKE | Unknown | 00-All-Pharma.MS,LS | General |  | DZ | MEDICAL-30 |  | العناية بالجروح | SUTURE POLYDIOXANON 2/0 26 1/2 ROU 70-
4231220210300 | SUTURE POLYGLACT 1 30 1/2 CIRC 70-75 TAP | مستهلكات طبية | استخدام عام |  | عام | UNITED | نشط ومتوفر | 4231220210302 | 136530370 | SUTURE POLY 1 30 7075 DW11955 UNITED | 15517-04 | HOSPC | Hospital Supplies C | MedicalSupplies | Room Temp 15-25°C | DZ | MEDICAL-30 |  | العناية بالجروح | SUTURE POLYGLACT 1 30 1/2 CIRC 70-75 TAP
4231220218600 | SUTURE POLYESTER 5 65 1/2 BLUNT 30-35 | مستهلكات طبية | استخدام عام |  | عام | ETHICON | نشط ومتوفر | 4231220218601 | 132000160 | MERSILENE POLY TAPE 30CMX65 RS21 ETHICON | SKBDJU | HOSPC | Hospital Supplies C | MedicalSupplies | Room Temp 15-25°C | EA | MEDICAL-30 |  | العناية بالجروح | SUTURE POLYESTER 5 65 1/2 BLUNT 30-35
4231220228700 | SUTURE POLIGLECAP 3/0 3/8 PRIM 45-50 | غير محدد | استخدام عام |  | عام | JJ | نشط ومتوفر | 4231220228702 |  | SUTUR POLIGLECAP 30 19 MCP497H JJ | 106UXE | Unknown | 00-All-Pharma.MS,LS | General | Room Temp 15-25°C | DZ | MEDICAL-30 |  | العناية بالجروح | SUTURE POLIGLECAP 3/0 3/8 PRIM 45-50
4231220301100 | SUTURE POLYGLACT 6/0 13 1/2 45 ROU UND | غير محدد | استخدام عام |  | عام | UNIMED | نشط ومتوفر | 4231220301101 |  | SUTURE POLYGL 910 SZ 6 DW11021U UNIMED | 14664-63 | Unknown | 00-All-Pharma.MS,LS | General | Room Temp 15-25°C | DZ | NUPCO1 |  | العناية بالجروح | SUTURE POLYGLACT 6/0 13 1/2 45 ROU UND
4231220301600 | SUTURE POLIGLCAPRON 4/0 3/8 REV 70-75 | قفازات ومستلزمات حماية | استخدام عام |  | عام | JJ | نشط ومتوفر | 4231220301601 | 191012921 | SUTURE POLIGLECAPRONE SZ4 MCP3212H JJ | 10302C | HOSPC | Hospital Supplies C | MedicalSupplies | Room Temp 15-25°C | DZ | MEDICAL-30 |  | العناية بالجروح | SUTURE POLIGLCAPRON 4/0 3/8 REV 70-75
4231220301800 | SUTURE POLIGLCAPRON 5/0 16 3/8 CVD70-75 | قفازات ومستلزمات حماية | استخدام عام |  | عام | JJ | نشط ومتوفر | 4231220301802 |  | SUTUR POLIGLCAPRON 50 16 MCP500H JJ | 1041DJ | Unknown | 00-All-Pharma.MS,LS | General | Room Temp 15-25°C | DZ | MEDICAL-30 |  | العناية بالجروح | SUTURE POLIGLCAPRON 5/0 16 3/8 CVD70-75
4231220302300 | SUTURE POLIGLCAPRON 3/0 60 STR REV70-75 | قفازات ومستلزمات حماية | استخدام عام |  | عام | JNJ | نشط ومتوفر | 4231220302301 |  | MONOCRYL PLUS 30 60MM 70CM MCP3650G JNJ | 1059H9 | Unknown | 00-All-Pharma.MS,LS | General | Room Temp 15-25°C | DZ | MEDICAL-30 |  | العناية بالجروح | SUTURE POLIGLCAPRON 3/0 60 STR REV70-75
4231220302900 | SUTURE POLYDIOXANON 4/0 20 1/2 TAPER | مستهلكات عامة | استخدام عام |  | عام | JNJ | نشط ومتوفر | 4231220302901 |  | PDS PLUS SUTURE POLYDIOX 4 PDP9115H JNJ | 1065EE | Unknown | 00-All-Pharma.MS,LS | General | Room Temp 15-25°C | DZ | MEDICAL-30 |  | العناية بالجروح | SUTURE POLYDIOXANON 4/0 20 1/2 TAPER
4231220303100 | SUTURE POLYDIOXANON 5/0 1/2 TAPER 45- | مستهلكات عامة | استخدام عام |  | عام | JNJ | نشط ومتوفر | 4231220303101 |  | PDS PLUS SUTURE 50 PDP9101H JNJ | 10350K | Unknown | 00-All-Pharma.MS,LS | General | Room Temp 15-25°C | DZ | MEDICAL-30 |  | العناية بالجروح | SUTURE POLYDIOXANON 5/0 1/2 TAPER 45-
4231220303300 | SUTURE POLYDIOXANON 6/0 11 3/8 TAPER | مستهلكات عامة | استخدام عام |  | عام | JNJ | نشط ومتوفر | 4231220303301 |  | PDS PLUS 60 11MM 38CIRCLE PDP1002H JNJ | 1042M2 | Unknown | 00-All-Pharma.MS,LS | General | Room Temp 15-25°C | DZ | MEDICAL-30 |  | العناية بالجروح | SUTURE POLYDIOXANON 6/0 11 3/8 TAPER
4231220303700 | SUTURE POLYDIOXANON 5/0 13 3/8 ROUND | غير محدد | استخدام عام |  | عام | JNJ | نشط ومتوفر | 4231220303701 |  | PDS PLUS 5/0 13MM 3/8VIOLET PDP1013H JNJ | 104J7A | Unknown | 00-All-Pharma.MS,LS | General | Room Temp 15-25°C | DZ | MEDICAL-30 |  | العناية بالجروح | SUTURE POLYDIOXANON 5/0 13 3/8 ROUND
4231220304900 | SUTURE POLYGLACT 5/0 1/2 CIR 70-75 VIO | غير محدد | استخدام عام |  | عام | ETHICON | نشط ومتوفر | 4231220304901 |  | VICRYL PLUS 5 17MM 75CM VCP303H ETHICON | 102HXL | Unknown | 00-All-Pharma.MS,LS | General | Room Temp 15-25°C | DZ | MEDICAL-30 |  | العناية بالجروح | SUTURE POLYGLACT 5/0 1/2 CIR 70-75 VIO
4231220307100 | SUTURE POLYGLACT 2 48 1/2 CIR 90-95 TAP | غير محدد | استخدام عام |  | عام | JNJ | نشط ومتوفر | 4231220307101 |  | VICRYL PLUS 2 48MM 90CM 12 VCP372H JNJ | UGBBSWX0 | Unknown | 00-All-Pharma.MS,LS | General | Room Temp 15-25°C | DZ | MEDICAL-30 |  | العناية بالجروح | SUTURE POLYGLACT 2 48 1/2 CIR 90-95 TAP
4231220307300 | SUTURE POLYGLACT 3/0 24 3/8 CIR REV70-75 | غير محدد | استخدام عام |  | عام | JJ | نشط ومتوفر | 4231220307302 |  | SUTUR POLYGLACT 30 VCP452H JJ | UJBBGXA0 | Unknown | 00-All-Pharma.MS,LS | General | Room Temp 15-25°C | DZ | MEDICAL-30 |  | العناية بالجروح | SUTURE POLYGLACT 3/0 24 3/8 CIR REV70-75
4231220308400 | SUTURE POLYDIOXANON 1 40 1/2 TAP 60-65 | غير محدد | استخدام عام |  | عام | ETHICON | نشط ومتوفر | 4231220308401 |  | STRATAFIX SYMMETRIC 1 SXPP1A444 ETHICON | 107ZQK | Unknown | 00-All-Pharma.MS,LS | General | Room Temp 15-25°C | DZ | MEDICAL-30 |  | العناية بالجروح | SUTURE POLYDIOXANON 1 40 1/2 TAP 60-65
4231220309100 | SUTURE POLIGLCAPRON 4/0 19 3/8 REV 70-75 | قفازات ومستلزمات حماية | استخدام عام |  | عام | ETHICON | نشط ومتوفر | 4231220309101 |  | STRATAFIX SUTURE SZ 4 SXMP1B119 ETHICON | 1024K1 | Unknown | 00-All-Pharma.MS,LS | General | Room Temp 15-25°C | DZ | MEDICAL-30 |  | العناية بالجروح | SUTURE POLIGLCAPRON 4/0 19 3/8 REV 70-75
4231220309300 | SUTURE POLYDIOXANON 1 36 1/2 TAP 45 | غير محدد | استخدام عام |  | عام | ETHICON | نشط ومتوفر | 4231220309301 |  | SUTURE SZ 1 36MM 45CM SXPP1A404 ETHICON | 102UJJ | Unknown | 00-All-Pharma.MS,LS | General | Room Temp 15-25°C | DZ | MEDICAL-30 |  | العناية بالجروح | SUTURE POLYDIOXANON 1 36 1/2 TAP 45
4231220309400 | SUTURE POLYDIOXANON 1 40 1/2 TAP 45 | غير محدد | استخدام عام |  | عام | ETHICON | نشط ومتوفر | 4231220309401 |  | SUTURE SZ 1 40MM 45CM SXPP1A405 ETHICON | 102GQ5 | Unknown | 00-All-Pharma.MS,LS | General | Room Temp 15-25°C | DZ | MEDICAL-30 |  | العناية بالجروح | SUTURE POLYDIOXANON 1 40 1/2 TAP 45
4231220309500 | SUTURE POLYDIOXANON 1 48 1/2 TAP 45 | غير محدد | استخدام عام |  | عام | ETHICON | نشط ومتوفر | 4231220309501 |  | SUTURE SZ 1 48MM 45CM SXPP1A400 ETHICON | 1057T4 | Unknown | 00-All-Pharma.MS,LS | General | Room Temp 15-25°C | DZ | MEDICAL-30 |  | العناية بالجروح | SUTURE POLYDIOXANON 1 48 1/2 TAP 45
4231220309600 | SUTURE POLYDIOXANON 2/0 1/2 TAP 15-17 | غير محدد | استخدام عام |  | عام | ETHICON | نشط ومتوفر | 4231220309601 |  | STRATAFIX SPIRAL SZ 2 SXPP1B415 ETHICON | UABAHT | Unknown | 00-All-Pharma.MS,LS | General | Room Temp 15-25°C | DZ | MEDICAL-30 |  | العناية بالجروح | SUTURE POLYDIOXANON 2/0 1/2 TAP 15-17
4231220309800 | SUTURE POLYDIOXANON 3/0 1/2 TAP 15-17 | غير محدد | استخدام عام |  | عام | ETHICON | نشط ومتوفر | 4231220309801 |  | STRATAFIX SPIRAL 30 SXPP1B420 ETHICON | UCBCDB | Unknown | 00-All-Pharma.MS,LS | General | Room Temp 15-25°C | DZ | MEDICAL-30 |  | العناية بالجروح | SUTURE POLYDIOXANON 3/0 1/2 TAP 15-17
4231220310800 | SUTURE POLYAMIDE 5/0 8 1/4 SPATUL 45BLU | مستهلكات طبية | استخدام عام |  | عام | ALCON | نشط ومتوفر | 4231220310801 | 128085494 | SUTURE NYLON 5 8X45 1/4 8065215501 ALCON | 1529KE | OPTH | Opthalmology | MedicalSupplies | Room Temp 15-25°C | EA | MEDICAL-30 |  | العناية بالجروح | SUTURE POLYAMIDE 5/0 8 1/4 SPATUL 45BLU
4231220312800 | SUTURE POLYPROPLEN 5/0 17-18 1/2C 90-95 | مستهلكات طبية | استخدام عام |  | عام | UNIMED | نشط ومتوفر | 4231220312801 | 132000163 | SUTURE PP 5 17MM 12CIRCL SD9007D UNIMED | 13513-95G | HOSPC | Hospital Supplies C | MedicalSupplies | Room Temp 15-25°C | DZ | MEDICAL-30 |  | العناية بالجروح | SUTURE POLYPROPLEN 5/0 17-18 1/2C 90-95
4231220317700 | SUTURE POLIGLECAPRONE 3/0 26 3/8 REV 45 | قفازات ومستلزمات حماية | استخدام عام |  | عام | ETHICON | نشط ومتوفر | 4231220317701 |  | STRATAFIX SUTURE SZ 3 SXMP1B111 ETHICON | 1024B1 | Unknown | 00-All-Pharma.MS,LS | General | Room Temp 15-25°C | DZ | MEDICAL-30 |  | العناية بالجروح | SUTURE POLIGLECAPRONE 3/0 26 3/8 REV 45
4231220317900 | SUTURE POLIGLECAPRONE 3/0 24 3/8 REV 45 | قفازات ومستلزمات حماية | استخدام عام |  | عام | ETHICON | نشط ومتوفر | 4231220317901 |  | STRATAFIX SUTURE 3 L45 SXMP1B102 ETHICON | 107JCL | Unknown | 00-All-Pharma.MS,LS | General | Room Temp 15-25°C | DZ | MEDICAL-30 |  | العناية بالجروح | SUTURE POLIGLECAPRONE 3/0 24 3/8 REV 45
4231220600500 | SUTURE NYLON BLACK MONOFILAMENT SZ | مستهلكات طبية | استخدام عام |  | عام | BELGIUM | نشط ومتوفر | 4231220600505 | 128085438 | SURGICAL SUTUR 10/0 ON105-38 SMI BELGIUM | 221010 | OPTH | Opthalmology | MedicalSupplies | Room Temp 15-25°C | DZ | MEDICAL-30 |  | العناية بالجروح | SUTURE NYLON BLACK MONOFILAMENT SZ
4231220600600 | SUTURE POLYGLYCOLIC ACID SZ 6 0 | مستهلكات طبية | استخدام عام |  | عام | DEMETECH | نشط ومتوفر | 4231220600603 | 128085456 | SUTURE POLYGL SZ6 PGA18600,8E9P DEMETECH | UU383-21 | OPTH | Opthalmology | MedicalSupplies | Room Temp 15-25°C | DZ | MEDICAL-30 |  | العناية بالجروح | SUTURE POLYGLYCOLIC ACID SZ 6 0
4231221100300 | SUTURE POLYDIOXANONE 2 0 30X30CM | مستهلكات طبية | استخدام عام | 30X30CM | عام | ANGIOTECH | نشط ومتوفر | 4231221100301 | 136510484 | POLYDIOXANONE 30 14X14 YA1024Q ANGIOTECH | AAHW638 | HOSPC | Hospital Supplies C | MedicalSupplies | Room Temp 15-25°C | EA | MEDICAL-30 |  | العناية بالجروح | SUTURE POLYDIOXANONE 2 0 30X30CM - 30X30CM
4231221101400 | SUTURE POLIGLECAPRONE 2/0 26 1/2 CR 30 | قفازات ومستلزمات حماية | استخدام عام |  | عام | ETHICON | نشط ومتوفر | 4231221101402 | 132000171 | SUTURE 20 26 12CR 30 SXMP1B410 ETHICON | 107GTG | HOSPC | Hospital Supplies C | MedicalSupplies | Room Temp 15-25°C | DZ | MEDICAL-30 |  | العناية بالجروح | SUTURE POLIGLECAPRONE 2/0 26 1/2 CR 30
4231221101500 | SUTURE POLIGLECAPRONE 0 36 1/2 CR 14X14 | قفازات ومستلزمات حماية | استخدام عام |  | عام | ANGIOTECH | نشط ومتوفر | 4231221101502 | 136510482 | STRATAFIX SPIRAL SZ0 SXPD2B409 ANGIOTECH | CC09CEB | HOSPC | Hospital Supplies C | MedicalSupplies | Room Temp 15-25°C | DZ | MEDICAL-30 |  | العناية بالجروح | SUTURE POLIGLECAPRONE 0 36 1/2 CR 14X14
4231240200000 | EXTERNAL THERMASPLINTS:MEDIUM | مستهلكات طبية | استخدام عام |  | عام | THESIS | نشط ومتوفر | 4231240200003 | 139000137 | EXTERNAL THERMASPLIN MED SPIGGLE THESIS | 202209273540 | ENT | Nose, mouth, throat | MedicalSupplies | Room Temp 15-25°C | EA | MEDICAL-30 |  | أخرى | EXTERNAL THERMASPLINTS:MEDIUM
4231240200100 | EXTERNAL THERMASPLINTS:SMALL | مستهلكات طبية | استخدام عام |  | عام | SPIGGLE | نشط ومتوفر | 4231240200101 | 139000136 | EXTERNAL THERMASPLINTS:SMALL SPIGGLE | 202209211980 | ENT | Nose, mouth, throat | MedicalSupplies | Room Temp 15-25°C | EA | MEDICAL-30 |  | أخرى | EXTERNAL THERMASPLINTS:SMALL
4231240200600 | SPLINT NASAL LARGE THERMASPLINT | مستهلكات طبية | استخدام عام |  | عام | MEDTRONIC | نشط ومتوفر | 4231240200601 | 139000138 | SPLINT NASAL LARGE THERMASPLNT MEDTRONIC | 0217847920 | ENT | Nose, mouth, throat | MedicalSupplies | Room Temp 15-25°C | EA | MEDICAL-30 |  | أخرى | SPLINT NASAL LARGE THERMASPLINT
4231240202500 | SPLINT EXTERNAL THERMASPLINT | غير محدد | استخدام عام |  | عام | SPIGGLE | نشط ومتوفر | 4231240202501 | 139000138D | SPLINT THERMASPLINT S 2050200 SPIGGLE | 202208161080 | Unknown | 00-All-Pharma.MS,LS | General | Room Temp 15-25°C | EA | MEDICAL-30 |  | أخرى | SPLINT EXTERNAL THERMASPLINT
4231240202600 | SPLINT EXTERNAL NASAL ASSORTED SIZES | غير محدد | استخدام عام |  | عام | EON | نشط ومتوفر | 4231240202607 | 133002598 | SPLINT EXTERNAL NASAL ASSORTED SIZES EON | B24RR/0063 | Unknown | 00-All-Pharma.MS,LS | General | Room Temp 15-25°C | EA | MEDICAL-30 |  | أخرى | SPLINT EXTERNAL NASAL ASSORTED SIZES
4231240202800 | SPLINT INTRANASAL NO AIRWAY CAN BE | غير محدد | استخدام عام |  | عام | MEDTRONIC | نشط ومتوفر | 4231240202801 | 139008684 | XOMED 1527005 MEDTRONIC | 0224900775 | Unknown | 00-All-Pharma.MS,LS | General | Room Temp 15-25°C | EA | MEDICAL-30 |  | أخرى | SPLINT INTRANASAL NO AIRWAY CAN BE
4231240300000 | DRESSING NYLON CLOTH META SILVER 26X25.5 | ضمادات وشاش | استخدام عام |  | عام | SILVERLON | نشط ومتوفر | 4231240300001 | 133060763 | CLOTH WOUND CONT NYLON BCDCDM SILVERLON | 2024-1201 | HOSPB | Hospital Supplies B | MedicalSupplies | Room Temp 15-25°C | EA | MEDICAL-30 |  | العناية بالجروح | DRESSING NYLON CLOTH META SILVER 26X25.5
4231240300100 | CLOTH WOUND CONTACT SZ1X12IN NYLON | مستهلكات طبية | استخدام عام |  | عام | SILVERLON | نشط ومتوفر | 4231240300101 | 133060765 | CLOTH WOUND CONTACT 3D DS112 SILVERLON | 0514-2025 | HOSPB | Hospital Supplies B | MedicalSupplies | Room Temp 15-25°C | EA | MEDICAL-30 |  | العناية بالجروح | CLOTH WOUND CONTACT SZ1X12IN NYLON
4231240300200 | DRESSING NYLON CLOTH META SILVR 6X108IN | ضمادات وشاش | استخدام عام |  | عام | SILVERLON | نشط ومتوفر | 4231240300201 | 133060764 | CLOTH WUND 6X108 NYLON BWD6108 SILVERLON | 2024-1103 | HOSPB | Hospital Supplies B | MedicalSupplies | Room Temp 15-25°C | EA | MEDICAL-30 |  | العناية بالجروح | DRESSING NYLON CLOTH META SILVR 6X108IN
4231240501000 | SPONGE LAPAROTOMY X RAY 30X30CM | ضمادات وشاش | العمليات الجراحية | 30X30CM | عام | SHIFA | نشط ومتوفر | 4231240501002 | 131999904 | SWAB GAUZE X-RAY DETECT 9104 30X30 SHIFA | 0106229104 | HOSPB | Hospital Supplies B | MedicalSupplies | Room Temp 15-25°C | EA | MEDICAL-30 |  | الإجراءات الجراحية | العمليات الجراحية SPONGE LAPAROTOMY X RAY 30X30CM - 30X30CM
4231250300100 | SCROTAL SUPPORT EXTRA L | مستهلكات طبية | استخدام عام |  | عام | JAMJOOM | نشط ومتوفر | 4231250300101 | 135876679 | SCROTAL SUPPORT XL JM-BS001-XL JAMJOOM | 102263 | HOSPD | Hospital Supplies D | MedicalSupplies | Room Temp 15-25°C | EA | MEDICAL-30 |  | أخرى | SCROTAL SUPPORT EXTRA L
4231260100700 | TUBE NEG PRESSURE CONNECT WOUND | أنابيب وقوارير | استخدام عام |  | عام |  | نشط ومتوفر | 4231260100701 | 133200119 | RENASYS Y CONNECTOR 66800971 | 51059309 | HOSPA | Hospital Supplies A | MedicalSupplies | Room Temp 15-25°C | EA | MEDICAL-30 |  | جمع العينات | TUBE NEG PRESSURE CONNECT WOUND
4231260200700 | CANISTER 300-500 ML TRANSPARENT NPWT | مستهلكات طبية | استخدام عام | 500 ML | عام | SMITHN | نشط ومتوفر | 4231260200701 | 135280516 | RENASYS TOUCH CANISTER 66801273 SMITH&N | 1014951 | HOSPA | Hospital Supplies A | MedicalSupplies | Room Temp 15-25°C | EA | MEDICAL-30 |  | أخرى | CANISTER 300-500 ML TRANSPARENT NPWT - 500 ML
4231260200800 | CANISTER 800-1000 ML TRANSPARENT | غير محدد | استخدام عام | 1000 ML | عام | SMITHN | نشط ومتوفر | 4231260200802 | 135280517 | RENASYS TOUCH CANISTER 66801274 SMITH&N | 1020789 | Unknown | 00-All-Pharma.MS,LS | General | Room Temp 15-25°C | EA | MEDICAL-30 |  | أخرى | CANISTER 800-1000 ML TRANSPARENT - 1000 ML
4231270101700 | ANTIMICROB POLYESTER COMP DRESSING 11X25 | ضمادات وشاش | استخدام عام |  | عام | VOMARIS | نشط ومتوفر | 4231270101701 |  | POLY DRESSNG 11X25CM KHR451005 VOMARIS | 250506 | Unknown | 00-All-Pharma.MS,LS | General |  | PC | NUPCO1 |  | العناية بالجروح | ANTIMICROB POLYESTER COMP DRESSING 11X25
4232150000000 | MESH POLYPROPYLENE STRAIGT 20 30 X | مستهلكات طبية | استخدام عام |  | عام | BARD | نشط ومتوفر | 4232150000001 | 990036472 | MESH POLYPROPY ST 2030X3040 112660 BARD | HUGV1651 | HOSPC | Hospital Supplies C | MedicalSupplies | Room Temp 15-25°C | EA | MEDICAL-30 |  | أخرى | MESH POLYPROPYLENE STRAIGT 20 30 X
4232150003200 | PLATE LOCKING DYNAMIC DHS 150DEG | مستهلكات طبية | استخدام عام |  | عام | SYNTHES | نشط ومتوفر | 4232150003202 | 131005345 | LCP DHS 4H L38/92MM 02.224.284 SYNTHES | 9455712 | BOSRE | Bones, and Spine bones | MedicalSupplies | Room Temp 15-25°C | EA | MEDICAL-30 |  | أخرى | PLATE LOCKING DYNAMIC DHS 150DEG
4232150023800 | PLATE VAR ANGL DSTAL HUMERUS L/R LATERAL | غير محدد | استخدام عام |  | عام | G | نشط ومتوفر | 4232150023801 |  | PLATE VAR ANGL DSTAL HUMERUS AAP G106 | T016 | Unknown | 00-All-Pharma.MS,LS | General |  | EA | MEDICAL-30 |  | أخرى | PLATE VAR ANGL DSTAL HUMERUS L/R LATERAL
4232150025100 | SCREW CANN FULL SELF-DRILLING 3.5-4MM TI | غير محدد | استخدام عام | 4 MM | عام | G | نشط ومتوفر | 4232150025102 |  | SCREW CANN FULL 354MM TI AAP G57 | K007 | Unknown | 00-All-Pharma.MS,LS | General |  | EA | MEDICAL-30 |  | أخرى | SCREW CANN FULL SELF-DRILLING 3.5-4MM TI - 4 MM
4232150100100 | WIRE SURGICAL SIZE 2 STERNAL | معدات جراحية | العمليات الجراحية |  | عمليات | J | نشط ومتوفر | 4232150100102 | 191012800 | WIRE SURGICAL SIZE 2 STERNAL M400G J & J | SKBCHK | CARDV | Cardiovascular Supplies | MedicalSupplies | Room Temp 15-25°C | EA | MEDICAL-30 |  | أخرى | العمليات الجراحية WIRE SURGICAL SIZE 2 STERNAL
4232150402800 | NAIL INTRAMEDULLARY TITANIUM | مستهلكات طبية | استخدام عام |  | عام | SMITHNEPH | نشط ومتوفر | 4232150402802 | 131005470 | NAIL INTRAMED TI PIREFORMIS SMITHNEPH | 23MT78837 | BOSRE | Bones, and Spine bones | MedicalSupplies | Room Temp 15-25°C | EA | MEDICAL-30 |  | أخرى | NAIL INTRAMEDULLARY TITANIUM
4232150403300 | NAIL INTRAMEDULLARY RETROGRADE | مستهلكات طبية | استخدام عام |  | عام | FEMORAL | نشط ومتوفر | 4232150403304 | 131006179 | NAIL INTRA RETROGRADE FEMORAL | 21HSM0411 | BOSRE | Bones, and Spine bones | MedicalSupplies | Room Temp 15-25°C | EA | MEDICAL-30 |  | أخرى | NAIL INTRAMEDULLARY RETROGRADE
4232150416100 | NAIL INTRAMEDULLARY CANNULATED | إبر وقسطرات | استخدام عام |  | عام | STRYKER | نشط ومتوفر | 4232150416102 | 131005614 | NAIL INTRAMEDUL CANNULATD TIBIAL STRYKER | K05AF47 | BOSRE | Bones, and Spine bones | MedicalSupplies | Room Temp 15-25°C | EA | MEDICAL-30 |  | الحقن والتسريب | كانيولا وريدية
4232150500300 | SCREW S SS LOCKING COMPRESSION | مستهلكات طبية | استخدام عام |  | عام | JJ | نشط ومتوفر | 4232150500301 | 131005231 | SCREWS SS LOCKING COMPRESSION PLATE JJ | 68922P5 | BOSRE | Bones, and Spine bones | MedicalSupplies | Room Temp 15-25°C | EA | MEDICAL-30 |  | العناية بالجروح | SCREW S SS LOCKING COMPRESSION
4232150527400 | PLATE DYNAMIC 95DEG DCS LOCKING OPTION | مستهلكات طبية | استخدام عام |  | عام | SYNTHES | نشط ومتوفر | 4232150527402 | 131005351 | PLATE DCS 95D 6H L114MM 281.960 SYNTHES | 9450345 | BOSRE | Bones, and Spine bones | MedicalSupplies | Room Temp 15-25°C | EA | MEDICAL-30 |  | أخرى | PLATE DYNAMIC 95DEG DCS LOCKING OPTION
4232150527500 | PLATE OF DYNAMIC HIP SCREW SS | مستهلكات طبية | استخدام عام |  | عام | SMITHNEPH | نشط ومتوفر | 4232150527503 | 131001118 | PLATE BONE 135DEG SHORT LONG SMITHNEPH | 23LT78154 | BOSRE | Bones, and Spine bones | MedicalSupplies | Room Temp 15-25°C | EA | MEDICAL-30 |  | أخرى | PLATE OF DYNAMIC HIP SCREW SS
4232150528800 | LOCKED PLATE ONE THIRD TUBULAR 3.5MM | مستهلكات طبية | استخدام عام | 3.5 MM | عام | AAP | نشط ومتوفر | 4232150528802 | 131002696 | PLATE BONE 35MM LOCKED AAP | R005 | BOSRE | Bones, and Spine bones | MedicalSupplies | Room Temp 15-25°C | EA | MEDICAL-30 |  | أخرى | LOCKED PLATE ONE THIRD TUBULAR 3.5MM - 3.5 MM
4232150529200 | PLATE BONE 4.5MM LOCKING COMPRESSION | مستهلكات طبية | استخدام عام | 4.5 MM | عام | SMITHNEPH | نشط ومتوفر | 4232150529203 | 131003768 | PLATE BONE 4.5MM LOCKIN COMPR SMITH&NEPH | 21LT56577 | BOSRE | Bones, and Spine bones | MedicalSupplies | Room Temp 15-25°C | EA | MEDICAL-30 |  | العناية بالجروح | PLATE BONE 4.5MM LOCKING COMPRESSION - 4.5 MM
4232150529700 | PLATE BONE 3.5MM DISTAL TIBIA | مستهلكات طبية | استخدام عام | 3.5 MM | عام | AAP | نشط ومتوفر | 4232150529702 | 131005359 | PLATE BONE 35MM DISTAL TIBIA AAP | K085I | BOSRE | Bones, and Spine bones | MedicalSupplies | Room Temp 15-25°C | EA | MEDICAL-30 |  | أخرى | PLATE BONE 3.5MM DISTAL TIBIA - 3.5 MM
4232150530800 | BONE PLATE TI RECONSTRUCTION 2.3 2.7MM | مستهلكات طبية | استخدام عام | 2.7 MM | أسنان | MARTIN | نشط ومتوفر | 4232150530802 | 226660825 | BONE PLATE 50-794-20-09 MARTIN | 33532068 | DNTLSP | Dental Supplies | MedicalSupplies | Room Temp 15-25°C | EA | MEDICAL-30 |  | أخرى | BONE PLATE TI RECONSTRUCTION 2.3 2.7MM - 2.7 MM
4232150532400 | PLATE BONE CLAVICLE. LOCKING HOOK | مستهلكات طبية | استخدام عام |  | عام | JJ | نشط ومتوفر | 4232150532401 | 131012200 | PLATE BONE CLAVICLE LOCKING HOOK JJ | 1545P51 | BOSRE | Bones, and Spine bones | MedicalSupplies | Room Temp 15-25°C | EA | MEDICAL-30 |  | أخرى | PLATE BONE CLAVICLE. LOCKING HOOK
4232150534100 | PLATE BONE DYNAMIC HIP TROCHANTERIC | مستهلكات طبية | استخدام عام |  | عام | SMITHNEPHEW | نشط ومتوفر | 4232150534102 | 131120777 | PLATE BONE DYNAMIC HIP SMITH&NEPHEW | 21KM09547 | BOSRE | Bones, and Spine bones | MedicalSupplies | Room Temp 15-25°C | EA | MEDICAL-30 |  | أخرى | PLATE BONE DYNAMIC HIP TROCHANTERIC
4232150563200 | BONE PLATE 2.0MM STRAIGHT | مستهلكات طبية | استخدام عام | 2.0 MM | أسنان | JEIL | نشط ومتوفر | 4232150563211 | 226660149 | BONE PLATE 20MM STRAIGHT JEIL | J240516-L010 | DNTLSP | Dental Supplies | MedicalSupplies | Room Temp 15-25°C | EA | MEDICAL-30 |  | أخرى | BONE PLATE 2.0MM STRAIGHT - 2.0 MM
4232150600000 | SCREW HEADLESS CANNULATED DIAM 2.5 MM | إبر وقسطرات | استخدام عام | 2.5 MM | عام | STRYKER | نشط ومتوفر | 4232150600002 | 131005262 | SCREW BONE 2.5MM STRYKER | K48948 | BOSRE | Bones, and Spine bones | MedicalSupplies | Room Temp 15-25°C | EA | MEDICAL-30 |  | الحقن والتسريب | كانيولا وريدية
4232150600100 | SCREW HEADLESS CANNULATED DIAM 3.0MM | إبر وقسطرات | استخدام عام | 3.0 MM | عام | STRYKER | نشط ومتوفر | 4232150600103 | 131005260 | SCREW BONE 3.0MM STRYKER | K50884 | BOSRE | Bones, and Spine bones | MedicalSupplies | Room Temp 15-25°C | EA | MEDICAL-30 |  | الحقن والتسريب | كانيولا وريدية
4232150600500 | SCREW BONE FEMORAL LOCKING ASSORTED SIZE | مستهلكات طبية | استخدام عام |  | عام | SMITHNEPHEW | نشط ومتوفر | 4232150600503 | 131002181 | SCREW BONE FEMORAL LOCKING SMITH&NEPHEW | 23JB00587 | BOSRE | Bones, and Spine bones | MedicalSupplies | Room Temp 15-25°C | EA | MEDICAL-30 |  | أخرى | SCREW BONE FEMORAL LOCKING ASSORTED SIZE
4232150627700 | SCREW BONE DIA4MM HALF THREAD | مستهلكات طبية | استخدام عام | 4 MM | عام | JJ | نشط ومتوفر | 4232150627701 | 131003118 | SCREW BONE DIA4MM HALF THREAD CANCEL JJ | 73322P7 | BOSRE | Bones, and Spine bones | MedicalSupplies | Room Temp 15-25°C | EA | MEDICAL-30 |  | أخرى | SCREW BONE DIA4MM HALF THREAD - 4 MM
4232150628700 | SCREW BONE DIA7MM THREAD L16MM | مستهلكات طبية | استخدام عام | 7 MM | عام | AAP | نشط ومتوفر | 4232150628703 | 131003286 | SCREW BONE DIA7MM THREAD L16MM AAP | I073 | BOSRE | Bones, and Spine bones | MedicalSupplies | Room Temp 15-25°C | EA | MEDICAL-30 |  | أخرى | SCREW BONE DIA7MM THREAD L16MM - 7 MM
4232150628800 | SCREW BONE DIA7MM THREAD L32MM | مستهلكات طبية | استخدام عام | 7 MM | عام | STRYKER | نشط ومتوفر | 4232150628802 | 131003272 | SCREW BONE DIA7MM THREAD L32MM STRYKER | K59778 | BOSRE | Bones, and Spine bones | MedicalSupplies | Room Temp 15-25°C | EA | MEDICAL-30 |  | أخرى | SCREW BONE DIA7MM THREAD L32MM - 7 MM
4232150629000 | SCREW BONE DIA2.0MM CORTICAL | مستهلكات طبية | استخدام عام | 2.0 MM | عام | STRYKER | نشط ومتوفر | 4232150629002 | 131002966 | SCREW BONE DIA2.0MM CORTICAL STRYKER | 1000507656 | BOSRE | Bones, and Spine bones | MedicalSupplies | Room Temp 15-25°C | EA | MEDICAL-30 |  | أخرى | SCREW BONE DIA2.0MM CORTICAL - 2.0 MM
4232150629100 | SCREW BONE DIA2.7MM ASSORTED L CORTICAL | مستهلكات طبية | استخدام عام | 2.7 MM | عام | STRYKER | نشط ومتوفر | 4232150629103 | 131002934 | SCREW BONE D2.7MM ASS L CORTICAL STRYKER | 1000482316 | BOSRE | Bones, and Spine bones | MedicalSupplies | Room Temp 15-25°C | EA | MEDICAL-30 |  | أخرى | SCREW BONE DIA2.7MM ASSORTED L CORTICAL - 2.7 MM
4232150629200 | LAG OF DYNAMIC HIP SCREW SS | مستهلكات طبية | استخدام عام |  | عام | SMITHNEPH | نشط ومتوفر | 4232150629203 | 131001115 | SCREW BONE HIP DYNAMC DHS DCS SMITH&NEPH | 22DT62154 | BOSRE | Bones, and Spine bones | MedicalSupplies | Room Temp 15-25°C | EA | MEDICAL-30 |  | أخرى | LAG OF DYNAMIC HIP SCREW SS
4232150629600 | SCREW BONE 3.5MM LOCKING HEAD | مستهلكات طبية | استخدام عام | 3.5 MM | عام | SYNTHES | نشط ومتوفر | 4232150629616 | 131003702 | SCREW LCP 213014 SYNTHES | 62458P4 | BOSRE | Bones, and Spine bones | MedicalSupplies | Room Temp 15-25°C | EA | MEDICAL-30 |  | أخرى | SCREW BONE 3.5MM LOCKING HEAD - 3.5 MM
4232150629700 | SCREW BONE 4.5MM LOCKING HEAD | مستهلكات طبية | استخدام عام | 4.5 MM | عام | SMITHNEPH | نشط ومتوفر | 4232150629703 | 131003741 | SCREW BONE 4.5MM LOCKING HEAD SMITH&NEPH | 21JM15529 | BOSRE | Bones, and Spine bones | MedicalSupplies | Room Temp 15-25°C | EA | MEDICAL-30 |  | أخرى | SCREW BONE 4.5MM LOCKING HEAD - 4.5 MM
4232150630900 | SCREW BONE DIA7MM THREAD L8MM | مستهلكات طبية | استخدام عام | 7 MM | عام | AAP | نشط ومتوفر | 4232150630903 | 131003304 | SCREW BONE D7MM THREAD L8MM CANNULAT AAP | I011 | BOSRE | Bones, and Spine bones | MedicalSupplies | Room Temp 15-25°C | EA | MEDICAL-30 |  | أخرى | SCREW BONE DIA7MM THREAD L8MM - 7 MM
4232150631100 | SCREW SL PROX LCKNG FOR TROCH ORTHOPEDI | مستهلكات طبية | استخدام عام |  | عام | SMITHNEPH | نشط ومتوفر | 4232150631104 |  | SCREW SL O00300-131012229-IMP SMITH&NEPH | 21HM03478 | BOSRE | Bones, and Spine bones | MedicalSupplies | Room Temp 15-25°C | EA | MEDICAL-30 |  | أخرى | SCREW SL PROX LCKNG FOR TROCH ORTHOPEDI
4232150632200 | SCREW S-TAPPING TROCH. FEM. NCK NAIL | مستهلكات طبية | استخدام عام |  | عام | SMITHNEPH | نشط ومتوفر | 4232150632202 | 131006167 | SCREW BONE STAINLES PROX LOCK SMITH&NEPH | 21JM09872 | BOSRE | Bones, and Spine bones | MedicalSupplies | Room Temp 15-25°C | EA | MEDICAL-30 |  | أخرى | SCREW S-TAPPING TROCH. FEM. NCK NAIL
4232150632300 | SCREW S-TAPPING PIRIFMIS FEM. NCK NAIL | مستهلكات طبية | استخدام عام |  | عام | SMITHNEPH | نشط ومتوفر | 4232150632303 | 131002169 | SCREW PROX FEM LCKNG FOR NECK SMITH&NEPH | 22AM17041 | BOSRE | Bones, and Spine bones | MedicalSupplies | Room Temp 15-25°C | EA | MEDICAL-30 |  | أخرى | SCREW S-TAPPING PIRIFMIS FEM. NCK NAIL
4232150700600 | SET IMPLANT PLATE 4.5MM SCREW | مستهلكات طبية | استخدام عام | 4.5 MM | عام | SMITHNEPH | نشط ومتوفر | 4232150700603 | 131003733 | SET IMPLANT PLATE 4.5MM SCREW SMITH&NEPH | 20LT44501 | BOSRE | Bones, and Spine bones | MedicalSupplies | Room Temp 15-25°C | EA | MEDICAL-30 |  | أخرى | SET IMPLANT PLATE 4.5MM SCREW - 4.5 MM
4232150709800 | TITANIUM SCREW FOR MICRO PLATE 3-16 | مستهلكات طبية | استخدام عام |  | أسنان | KOREA | نشط ومتوفر | 4232150709802 | 226660812 | SCREW 241.011303 SOUTH KOREA | J220419-L026 | DNTLSP | Dental Supplies | MedicalSupplies | Room Temp 15-25°C | EA | MEDICAL-30 |  | أخرى | TITANIUM SCREW FOR MICRO PLATE 3-16
4232150709900 | TITANIUM BONE SCREW 9 15MM | مستهلكات طبية | استخدام عام | 15 MM | أسنان | KOREA | نشط ومتوفر | 4232150709902 | 226660814 | BONE 241012407999999 SOUTH KOREA | J220510-L084 | DNTLSP | Dental Supplies | MedicalSupplies | Room Temp 15-25°C | EA | MEDICAL-30 |  | أخرى | TITANIUM BONE SCREW 9 15MM - 15 MM
4232150900400 | WASHER ORTHO DIA13MM FOR 7MM SCREW | مستهلكات طبية | استخدام عام | 13 MM | عام | STRYKER | نشط ومتوفر | 4232150900401 | 131003053 | WASHER ORTHOPE 390016 STRYKER | AB0674 | BOSRE | Bones, and Spine bones | MedicalSupplies | Room Temp 15-25°C | EA | MEDICAL-30 |  | أخرى | WASHER ORTHO DIA13MM FOR 7MM SCREW - 13 MM
4232151098800 | WASHER FOR LARGE SS FRAGMENT | غير محدد | استخدام عام |  | عام | SYNTHES | نشط ومتوفر | 4232151098802 |  | WASHER FOR LARGE 21999 SYNTHES | 67444P8 | Unknown | 00-All-Pharma.MS,LS | General | Room Temp 15-25°C | EA | NUPCO1 |  | أخرى | WASHER FOR LARGE SS FRAGMENT
4232151300300 | SCREW SCHANZ S-DRILLING MID FIXATION TI | مستهلكات طبية | استخدام عام |  | عام | ZIMMER | نشط ومتوفر | 4232151300302 | 131001521 | PIN FIXATION STEINMANN 297.45.150 ZIMMER | 4504726951 | BOSRE | Bones, and Spine bones | MedicalSupplies | Room Temp 15-25°C | EA | MEDICAL-30 |  | أخرى | SCREW SCHANZ S-DRILLING MID FIXATION TI
4232151300700 | SCREW SCHANZ SELF DRILLING LRG FIXATION | مستهلكات طبية | استخدام عام |  | عام | ZIMMER | نشط ومتوفر | 4232151300702 | 131001500 | SCHANZ SCREW 3 MM WITH CAP ASS ZIMMER | 56547397 | BOSRE | Bones, and Spine bones | MedicalSupplies | Room Temp 15-25°C | EA | MEDICAL-30 |  | أخرى | SCREW SCHANZ SELF DRILLING LRG FIXATION
4232151301000 | WIRE KIRSCHNER TROCAR 0.6MM TO 1MM | مستهلكات طبية | استخدام عام | 0.6 MM | عام | ORTHOSELECT | نشط ومتوفر | 4232151301002 | 131001660 | WIRE KIRSCHNER 6900-0-2015 ORTHOSELECT | 917562 | BOSRE | Bones, and Spine bones | MedicalSupplies | Room Temp 15-25°C | EA | MEDICAL-30 |  | أخرى | WIRE KIRSCHNER TROCAR 0.6MM TO 1MM - 0.6 MM
4232151301100 | WIRE KIRSCHNER THREADED 1.1MM TO 1.8MM | مستهلكات طبية | استخدام عام | 1.1 MM | عام | ORTHOSELECT | نشط ومتوفر | 4232151301102 | 131001673 | WIRE KIRSCHNER 6900-0-2531 ORTHOSELECT | 917596 | BOSRE | Bones, and Spine bones | MedicalSupplies | Room Temp 15-25°C | EA | MEDICAL-30 |  | أخرى | WIRE KIRSCHNER THREADED 1.1MM TO 1.8MM - 1.1 MM
4232151301200 | WIRE KIRSCHNER THREADED 0.6MM TO 1MM | مستهلكات طبية | استخدام عام | 0.6 MM | عام | ORTHOSELECT | نشط ومتوفر | 4232151301202 | 131001670 | WIRE KIRSCHNER 6900-5-2031 ORTHOSELECT | 917690 | BOSRE | Bones, and Spine bones | MedicalSupplies | Room Temp 15-25°C | EA | MEDICAL-30 |  | أخرى | WIRE KIRSCHNER THREADED 0.6MM TO 1MM - 0.6 MM
4232151303300 | SCREW SCHANZ SELF DRILLING MID FIXATION | مستهلكات طبية | استخدام عام |  | عام | ZIMMER | نشط ومتوفر | 4232151303302 | 131001501 | SCREW FIX D4MM WITH CAP SCHANZ ZIMMER | 56720664 | BOSRE | Bones, and Spine bones | MedicalSupplies | Room Temp 15-25°C | EA | MEDICAL-30 |  | أخرى | SCREW SCHANZ SELF DRILLING MID FIXATION
4232151303400 | SCREW FIXATION DIA5MM WITH CAP SCHANZ | مستهلكات طبية | استخدام عام | 5 MM | عام | ZIMMER | نشط ومتوفر | 4232151303402 | 131001503 | SCREW FIX D5MM WITH CAP SCHANZ ZIMMER | 56720603 | BOSRE | Bones, and Spine bones | MedicalSupplies | Room Temp 15-25°C | EA | MEDICAL-30 |  | أخرى | SCREW FIXATION DIA5MM WITH CAP SCHANZ - 5 MM
4232151303500 | SCREW SCHANZ THREADED SMALL FIXATION | مستهلكات طبية | استخدام عام |  | عام | SYNTHES | نشط ومتوفر | 4232151303502 | 131006597 | SCREW FIX 4MM THREAD 2.5 294.769 SYNTHES | 3230P13 | BOSRE | Bones, and Spine bones | MedicalSupplies | Room Temp 15-25°C | EA | MEDICAL-30 |  | أخرى | SCREW SCHANZ THREADED SMALL FIXATION
4232151303600 | SCREW FIXATION 4MM THREAD 3MM SCHANZ | مستهلكات طبية | استخدام عام | 4 MM | عام | SYNTHES | نشط ومتوفر | 4232151303602 | 131006599 | SCREW FIX 4MM THREAD 3MM SCHANZ SYNTHES | 9860P89 | BOSRE | Bones, and Spine bones | MedicalSupplies | Room Temp 15-25°C | EA | MEDICAL-30 |  | أخرى | SCREW FIXATION 4MM THREAD 3MM SCHANZ - 4 MM
4232151600500 | SCREW BONE TI PIREFORMIS NAILS | مستهلكات طبية | استخدام عام |  | عام | SMITHNEPH | نشط ومتوفر | 4232151600503 | 131005540 | SCREW BONE TI PIREFORM NAILS SMITHNEPH | 24FM11435 | BOSRE | Bones, and Spine bones | MedicalSupplies | Room Temp 15-25°C | EA | MEDICAL-30 |  | أخرى | SCREW BONE TI PIREFORMIS NAILS
4232151600600 | SCREW BONE TI DISTAL FEMORAL LOCKING | مستهلكات طبية | استخدام عام |  | عام | SMITHNEPH | نشط ومتوفر | 4232151600603 | 131005540-64 | SCREW BONE TI DISTAL FEM LOCK SMITH&NEPH | 23EB00145 | BOSRE | Bones, and Spine bones | MedicalSupplies | Room Temp 15-25°C | EA | MEDICAL-30 |  | أخرى | SCREW BONE TI DISTAL FEMORAL LOCKING
4232151600700 | SCREW BONE TI TIBIAL NAIL | مستهلكات طبية | استخدام عام |  | عام | STRYKER | نشط ومتوفر | 4232151600702 | 131005667 | SCREW BONE TI TIBIAL NAIL STRYKER | K0BCC06 | BOSRE | Bones, and Spine bones | MedicalSupplies | Room Temp 15-25°C | EA | MEDICAL-30 |  | أخرى | SCREW BONE TI TIBIAL NAIL
4232151600800 | SCREW BONE TI DISTAL LOCKING TIBIAL NAIL | مستهلكات طبية | استخدام عام |  | عام | STRYKER | نشط ومتوفر | 4232151600802 | 131005674 | SCREW BONE TI DISTAL LOCK TIBIAL STRYKER | K074C16 | BOSRE | Bones, and Spine bones | MedicalSupplies | Room Temp 15-25°C | EA | MEDICAL-30 |  | أخرى | SCREW BONE TI DISTAL LOCKING TIBIAL NAIL
4232160705800 | HOOK STRAIGHT LAMINAR TITANIUM SPINAL | مستهلكات طبية | استخدام عام |  | عام | STRYKER | نشط ومتوفر | 4232160705801 | 131004680 | HOOK SPINA 48551049 STRYKER | 225709 | BOSRE | Bones, and Spine bones | MedicalSupplies | Room Temp 15-25°C | EA | MEDICAL-30 |  | أخرى | HOOK STRAIGHT LAMINAR TITANIUM SPINAL
4232160803100 | TROCAR BLADED 5X100MM W/SMUDGE | مستهلكات مختبرية | استخدام عام | 5X100MM | عام | MINDRAY | نشط ومتوفر | 4232160803102 |  | TROCAR BLADED 5X100MM 121-51825 MINDRAY | 098591 | Unknown | 00-All-Pharma.MS,LS | General | Room Temp 15-25°C | EA | MEDICAL-30 |  | الإجراءات الجراحية | TROCAR BLADED 5X100MM W/SMUDGE - 5X100MM
4232160803400 | TROCAR BLADELESS OPTICAL 12 X | مستهلكات مختبرية | استخدام عام |  | عام | UNIMICRO | نشط ومتوفر | 4232160803410 | 128080385 | TROCAR BLAD 12X150 UNTRIII1215 UNIMICRO | U24121109 | HOSPC | Hospital Supplies C | MedicalSupplies | Room Temp 15-25°C | EA | MEDICAL-30 |  | الإجراءات الجراحية | TROCAR BLADELESS OPTICAL 12 X
4232160803500 | TROCAR BLADE DILATING TIP 12X100MM | مستهلكات مختبرية | استخدام عام | 12X100MM | عام | ETHICON | نشط ومتوفر | 4232160803501 | 131999995 | TROCAR BLADE 12X100MM 2D12LT ETHICON | 715D48 | HOSPC | Hospital Supplies C | MedicalSupplies | Room Temp 15-25°C | EA | MEDICAL-30 |  | الإجراءات الجراحية | TROCAR BLADE DILATING TIP 12X100MM - 12X100MM
4232161001200 | SCREW TITANIUM PEDICLE 6 MM DIAM 35 MM | مستهلكات طبية | استخدام عام | 6 MM | عام | STRYKER | نشط ومتوفر | 4232161001201 | 131004385 | SCREW TI 6 MM DIAM 35 MM STRYKER | C24540 | BOSRE | Bones, and Spine bones | MedicalSupplies | Room Temp 15-25°C | EA | MEDICAL-30 |  | أخرى | SCREW TITANIUM PEDICLE 6 MM DIAM 35 MM - 6 MM
4232161051500 | SCREW SPINAL L40MM DIA7MM TI PEDICLE | مستهلكات طبية | استخدام عام | 40 MM | عام | STRYKER | نشط ومتوفر | 4232161051501 | 131013315 | SCREW SPINAL 03828740 STRYKER | 235718 | BOSRE | Bones, and Spine bones | MedicalSupplies | Room Temp 15-25°C | EA | MEDICAL-30 |  | أخرى | SCREW SPINAL L40MM DIA7MM TI PEDICLE - 40 MM
4232161058400 | SCREW SPINAL L45MM DIA7.5MM TI POLYAXIAL | مستهلكات طبية | استخدام عام | 45 MM | عام | STRYKER | نشط ومتوفر | 4232161058402 | 131005164 | SCREW L45 D75 TI POLY 482317545 STRYKER | C22046 | BOSRE | Bones, and Spine bones | MedicalSupplies | Room Temp 15-25°C | EA | MEDICAL-30 |  | أخرى | SCREW SPINAL L45MM DIA7.5MM TI POLYAXIAL - 45 MM
4232161602800 | CONNECTOR SPINAL LATERAL TITANIUM | مستهلكات طبية | استخدام عام |  | عام | STRYKER | نشط ومتوفر | 4232161602803 | 131013249 | CONNECTOR SPINAL LAT TI 48551053 STRYKER | 225711 | BOSRE | Bones, and Spine bones | MedicalSupplies | Room Temp 15-25°C | EA | MEDICAL-30 |  | أخرى | CONNECTOR SPINAL LATERAL TITANIUM
4232170700000 | SYSTEM BIPOLAR OUTER HEAD | مستهلكات طبية | استخدام عام |  | عام | ZIMMERBIOMET | نشط ومتوفر | 4232170700002 | 131000202 | SYSTEM BIPOLAR SHELL INSERT ZIMMERBIOMET | 65505587 | BOSRE | Bones, and Spine bones | MedicalSupplies | Room Temp 15-25°C | EA | MEDICAL-30 |  | أخرى | SYSTEM BIPOLAR OUTER HEAD
4232250100800 | ROD EXTERNAL FIXATOR SM ASSTD LENGTH | مستهلكات طبية | استخدام عام |  | عام | SYNTHES | نشط ومتوفر | 4232250100802 | 131006590 | ROD EXTERNAL FIXATOR SM ASS LEN SYNTHES | J015602 | BOSRE | Bones, and Spine bones | MedicalSupplies | Room Temp 15-25°C | EA | MEDICAL-30 |  | أخرى | ROD EXTERNAL FIXATOR SM ASSTD LENGTH
4232250300500 | CLAMP SMALL FIXATOR 4MM SELF HOLDING | مستهلكات طبية | استخدام عام | 4 MM | عام | SYNTHES | نشط ومتوفر | 4232250300502 | 131006602 | CLAMP SMALL FIXATOR 3MM 395578 SYNTHES | 9605P95 | BOSRE | Bones, and Spine bones | MedicalSupplies | Room Temp 15-25°C | EA | MEDICAL-30 |  | أخرى | CLAMP SMALL FIXATOR 4MM SELF HOLDING - 4 MM
4232250300600 | CLAMP ADJUSTABLE ORTHO | مستهلكات طبية | استخدام عام |  | عام | SYNTHES | نشط ومتوفر | 4232250300603 | 131001325 | CLAMP ADJUSTABLE ORTHO 390008 SYNTHES | 9388P08 | BOSRE | Bones, and Spine bones | MedicalSupplies | Room Temp 15-25°C | EA | MEDICAL-30 |  | أخرى | CLAMP ADJUSTABLE ORTHO
4232250300800 | CLAMP TUBE TO TUBE ORTHO | أنابيب وقوارير | استخدام عام |  | عام | SYNTHES | نشط ومتوفر | 4232250300803 | 131001324 | CLAMP TUBE TO TUBE ORTHO 390007 SYNTHES | 9681P00 | BOSRE | Bones, and Spine bones | MedicalSupplies | Room Temp 15-25°C | EA | MEDICAL-30 |  | جمع العينات | CLAMP TUBE TO TUBE ORTHO
4232250300900 | CLAMP SMALL FIXATOR ROD TO PIN | مستهلكات طبية | استخدام عام |  | عام | SYNTHES | نشط ومتوفر | 4232250300902 | 131006603 | CLAMP SMALL FIXATOR 4MM 390041 SYNTHES | 9635P02 | BOSRE | Bones, and Spine bones | MedicalSupplies | Room Temp 15-25°C | EA | MEDICAL-30 |  | أخرى | CLAMP SMALL FIXATOR ROD TO PIN
4320182500000 | DVD-R 4.5GB | مستهلكات طبية | استخدام عام | 5G | عام | CODONICS | نشط ومتوفر | 4320182500001 | 132270065 | DISC PUB 45 WHI DVDR1VCAJTD733 CODONICS | 3636301 | HOSPA | Hospital Supplies A | MedicalSupplies | Room Temp 15-25°C | EA | MEDICAL-30 |  | أخرى | DVD-R 4.5GB - 5G
4410240800600 | LABEL STRONG ADHESIVE 3 LINES INFO | مستهلكات طبية | الحقن الوريدي | 3 L | مختبرات | FAMOS | نشط ومتوفر | 4410240800601 | 124990065 | LABEL STRONG ADHESIVE 15.300.500 FAMOS | 1010220136/1 | HOSPB | Hospital Supplies B | MedicalSupplies | Room Temp 15-25°C | EA | MEDICAL-30 |  | المختبرات العامة | الحقن الوريدي LABEL STRONG ADHESIVE 3 LINES INFO - 3 L
4618160702700 | SHOES ANTISLIP LATERAL VENT 39/40 BLUE | غير محدد | استخدام عام |  | عام | HANGZHOU | نشط ومتوفر | 4618160702704 |  | SHOES ANTISLIP S8883940 BLUE HANGZHOU |  | Unknown | 00-All-Pharma.MS,LS | General |  | EA | MEDICAL-30 |  | أخرى | SHOES ANTISLIP LATERAL VENT 39/40 BLUE
4618160900100 | RIGID INSOLES FULL LENGTH (39-41) | مستهلكات طبية | استخدام عام |  | عام | HUGH | نشط ومتوفر | 4618160900101 | 134221609 | ARCH SUPPORT HIGH 39-41 ASMDFLA-L HUGH | PR001806 | BOSRE | Bones, and Spine bones | MedicalSupplies | Room Temp 15-25°C | EA | MEDICAL-30 |  | أخرى | RIGID INSOLES FULL LENGTH (39-41)
4618160900400 | RIGID INSOLES FULL LENGTH (44-46) | مستهلكات طبية | استخدام عام |  | عام | HUGH | نشط ومتوفر | 4618160900401 | 134221613 | ARCH SUPPORT HIGH 44-46 ASHDFLA-XXL HUGH | PR001806 | BOSRE | Bones, and Spine bones | MedicalSupplies | Room Temp 15-25°C | EA | MEDICAL-30 |  | أخرى | RIGID INSOLES FULL LENGTH (44-46)
4618160900700 | SEMIRIGID INSOLES FULL LENGTH PAIR 35- | مستهلكات طبية | استخدام عام |  | عام | HUGH | نشط ومتوفر | 4618160900701 | 134221616 | ARCH SUPPORT MED 35-37 ASMDFLA-S HUGH | PR001806 | BOSRE | Bones, and Spine bones | MedicalSupplies | Room Temp 15-25°C | EA | MEDICAL-30 |  | أخرى | SEMIRIGID INSOLES FULL LENGTH PAIR 35-
4618160900900 | SEMIRIGID INSOLES FULL LENGTH PAIR 44- | مستهلكات طبية | استخدام عام |  | عام | STEEPER | نشط ومتوفر | 4618160900902 | 134221617 | ARCH SUP XXL 44 46 970310300 STEEPER | PR001806PIC0 | BOSRE | Bones, and Spine bones | MedicalSupplies | Room Temp 15-25°C | EA | MEDICAL-30 |  | أخرى | SEMIRIGID INSOLES FULL LENGTH PAIR 44-
4618170200000 | FACE SHIELD WRAP AROUND | مستهلكات طبية | استخدام عام |  | عام | ASIAN | نشط ومتوفر | 4618170200001 | 128290215 | PLASTIC FACE SHIELD SHANGHAI ASIAN | 2020050601 | HOSPB | Hospital Supplies B | MedicalSupplies | Room Temp 15-25°C | EA | MEDICAL-30 |  | أخرى | FACE SHIELD WRAP AROUND
4618170200100 | MASK SURGICAL SPLASHGUARD TIES FOG FREE | قفازات ومستلزمات حماية | العمليات الجراحية |  | عمليات | MAIS | نشط ومتوفر | 4618170200101 | 129990033 | FLUID MASK SHIELD SAUDI MAIS | 230906 | HOSPD | Hospital Supplies D | MedicalSupplies | Room Temp 15-25°C | EA | MEDICAL-30 |  | العناية التنفسية | العمليات الجراحية MASK SURGICAL SPLASHGUARD TIES FOG FREE
4618170200300 | SHIELD FACE LIQUID NITROGEN REUS PLASTIC | مستهلكات مختبرية | استخدام عام |  | عام | BULLMAN | نشط ومتوفر | 4618170200302 |  | SHIELD FACIAL BM114-HV BULLMAN | 30116 | GDISP | Laboratory General Supplies | LaboratorySupplies | Room Temp 15-25°C | EA | MEDICAL-30 |  | أخرى | SHIELD FACE LIQUID NITROGEN REUS PLASTIC
4618170200700 | MATTRESS NEONATAL TECHOTHERM | مستهلكات طبية | طب الأطفال |  | أطفال | COM | نشط ومتوفر | 4618170200702 | 133060969 | MATTRESS NEO44X65CM 6427401 TEC COM | 2024-33-01 | HOSPA | Hospital Supplies A | MedicalSupplies | Room Temp 15-25°C | EA | MEDICAL-30 |  | أخرى | طب الأطفال MATTRESS NEONATAL TECHOTHERM
4618180200300 | GOGGLES SAFETY | مستهلكات مختبرية | استخدام عام |  | عام | SMMP | نشط ومتوفر | 4618180200302 | 786040206 | GOOGLES LIQUID NITROGEN 711-0000 SMMP | 240420 | GDISP | Laboratory General Supplies | LaboratorySupplies | Room Temp 15-25°C | EA | MEDICAL-30 |  | أخرى | GOGGLES SAFETY
4618180300000 | EYE SHIELD CARTELLA DISPOSABLE | مستهلكات طبية | استخدام عام |  | عام | MAIS | نشط ومتوفر | 4618180300002 | 125990647 | EYE SHIELD SAUDI MAIS | 251004 | HOSPD | Hospital Supplies D | MedicalSupplies | Room Temp 15-25°C | EA | MEDICAL-30 |  | أخرى | EYE SHIELD CARTELLA
4618180400000 | GOGGLES ANTI-FOG FEATURE SINGLE USE | مستهلكات طبية | استخدام عام |  | عام | MEDICAL | نشط ومتوفر | 4618180400001 | 129300600 | GOGGLES OEM NATIONAL MEDICAL | 20LFC047 | HOSPD | Hospital Supplies D | MedicalSupplies | Room Temp 15-25°C | EA | MEDICAL-30 |  | أخرى | GOGGLES ANTI-FOG FEATURE
4618180600000 | MFD LENS PAPER 4X6 INCH 50 SHEETS PAD | مستهلكات مختبرية | استخدام عام |  | عام | SAMCO | نشط ومتوفر | 4618180600001 | 785010070 | CLEANER LENS PAPER SPECL MDM 5077 SAMCO | 50770724 | GDISP | Laboratory General Supplies | LaboratorySupplies | Room Temp 15-25°C | EA | MEDICAL-30 |  | أخرى | MFD LENS PAPER 4X6 INCH 50 SHEETS PAD
4618180600400 | OPTICAL LENS CLEANER SPRAY W/ TOWEL | غير محدد | استخدام عام |  | عام | PRECISION | نشط ومتوفر | 4618180600401 |  | LENS PAPER BOOKS 4X6 IN 46 50 PRECISION | 46-50 | Unknown | 00-All-Pharma.MS,LS | General | Room Temp 15-25°C | EA | MEDICAL-30 |  | أخرى | OPTICAL LENS CLEANER SPRAY W/ TOWEL
4618180800000 | GOGGLE UV FOR COMPLETE EYE PROTECTION | غير محدد | استخدام عام |  | عام | SMMP | نشط ومتوفر | 4618180800002 |  | GOGGLE UV COMPLETE EYE PR 71100UV SMMP | 250224 | Unknown | 00-All-Pharma.MS,LS | General | Room Temp 15-25°C | EA | MEDICAL-30 |  | أخرى | GOGGLE UV FOR COMPLETE EYE PROTECTION
4618190200100 | MUFF EAR NEONATAL | مستهلكات طبية | طب الأطفال |  | أطفال | SMMP | نشط ومتوفر | 4618190200102 | 133060823 | MUFF EAR NEONATAL EMFL-SML SMMP | 220813 | HOSPA | Hospital Supplies A | MedicalSupplies | Room Temp 15-25°C | EA | MEDICAL-30 |  | أخرى | طب الأطفال MUFF EAR NEONATAL
4618200100900 | NEW ORLEANS NEEDLE HOLDER 18CM | إبر وقسطرات | استخدام عام | 18 CM | أسنان | WNHNOTC | نشط ومتوفر | 4618200100901 | 226660076 | NEW ORLEANS NHOLDER 18 WNHNO180TC | 21111222 | DNTLSP | Dental Supplies | MedicalSupplies | Room Temp 15-25°C | EA | MEDICAL-30 |  | الحقن والتسريب | إبرة حقن 18cm
4618200700100 | POWERED AIR PURIFYING RESPIRATOR PAPR | مستهلكات طبية | استخدام عام |  | عام | M | نشط ومتوفر | 4618200700101 | 128290120 | VERSAFLO EASY CLN PPR KT 1/CS 3M | B21147 | HOSPB | Hospital Supplies B | MedicalSupplies | Room Temp 15-25°C | EA | MEDICAL-30 |  | أخرى | POWERED AIR PURIFYING RESPIRATOR PAPR
4618200901100 | SOLUTION N95 FIT TEST | محاليل وسوائل | فحوصات مختبرية |  | مختبرات | M | نشط ومتوفر | 4618200901101 |  | SOLUTION N95 FIT TEST FT32 OR FT12 3M | B22094 | Unknown | 00-All-Pharma.MS,LS | General |  | EA | NUPCO1 |  | أخرى | فحوصات مختبرية SOLUTION N95 FIT TEST
4618220400300 | SPLINT WRIST BRACE W/ ALUMINUM LT XL | مستهلكات طبية | استخدام عام |  | عام | DEROYAL | نشط ومتوفر | 4618220400306 | 134333035 | SPLINT WRIST BRACE LT XL 501610 DEROYAL | 53981316 | HOSPB | Hospital Supplies B | MedicalSupplies | Room Temp 15-25°C | EA | MEDICAL-30 |  | أخرى | SPLINT WRIST BRACE W/ ALUMINUM LT XL
4618220400400 | SPLINT WRIST BRACE W/ ALUMINUM RIGHT | مستهلكات طبية | استخدام عام |  | عام | TECHNO | نشط ومتوفر | 4618220400401 | 134222038 | BRACE WRIST RT L 1640-124 DYNAMIC TECHNO | K10921-1221 | HOSPB | Hospital Supplies B | MedicalSupplies | Room Temp 15-25°C | EA | MEDICAL-30 |  | أخرى | SPLINT WRIST BRACE W/ ALUMINUM RIGHT
4618220400600 | SPLINT WRIST BRACE W/ ALUMINUM RT SML | غير محدد | استخدام عام |  | عام | TECHNO | نشط ومتوفر | 4618220400602 | 134222036 | BRACE WRIST RT SM 1640122 DYNAMIC TECHNO | K04023-1123 | Unknown | 00-All-Pharma.MS,LS | General | Room Temp 15-25°C | EA | MEDICAL-30 |  | أخرى | SPLINT WRIST BRACE W/ ALUMINUM RT SML
4618221100000 | SPINAL SUPPORT BRACE SIZE MEDIUM | مستهلكات طبية | استخدام عام |  | عام | MEDICAL | نشط ومتوفر | 4618221100001 | 131450180 | SPINAL SUPPORT 216106/3 NATIONAL MEDICAL | 907002P01 | HOSPD | Hospital Supplies D | MedicalSupplies | Room Temp 15-25°C | EA | MEDICAL-30 |  | أخرى | SPINAL SUPPORT BRACE SIZE MEDIUM
4618221100100 | SPINAL SUPPORT BRACE SIZE LARGE | مستهلكات طبية | استخدام عام |  | عام | MEDICAL | نشط ومتوفر | 4618221100101 | 131450182 | SPINAL SUPPORT 216107/0 NATIONAL MEDICAL | 907002P01 | HOSPD | Hospital Supplies D | MedicalSupplies | Room Temp 15-25°C | EA | MEDICAL-30 |  | أخرى | SPINAL SUPPORT BRACE SIZE LARGE
4713150200800 | WIPES ALCOHOL FREE W/ QAC 4TH GEN | مواد تعقيم | استخدام عام |  | عام | PAL | نشط ومتوفر | 4713150200808 | 133060467 | WIPES ALCOHOL FREE WQAC S524110MPCE PAL | 41308736 | HOSPA | Hospital Supplies A | MedicalSupplies | Room Temp 15-25°C | EA | MEDICAL-30 |  | أخرى | WIPES ALCOHOL FREE W/ QAC 4TH GEN
4713150201900 | WIPES ALCOHOL FREE W/ AMMONIUM | مواد تعقيم | استخدام عام |  | عام | VERNACARE | نشط ومتوفر | 4713150201901 |  | WIPE ALCOHOL FREE CAN AM200WCE VERNACARE | 0923P020 | Unknown | 00-All-Pharma.MS,LS | General | Room Temp 15-25°C | EA | MEDICAL-30 |  | أخرى | WIPES ALCOHOL FREE W/ AMMONIUM
4810181900700 | ETHANOL GLYCERN VIT.E 1000ML BT | أدوية | استخدام عام | 1000 ML | عام | MIDDLE | نشط ومتوفر | 4810181900706 | 552033524 | ALCOHOL ETHANOL VITE 1L AV124 MIDDLE | 1244012 | RD-CH | Radionuclide and chemicals | Pharmaceuticals | Room Temp 15-25°C | EA | MEDICAL-30 |  | أخرى | ETHANOL GLYCERN VIT.E 1000ML BT - 1000 ML
4810181900900 | GEL ETHANOL GLYCERIN VIT.E 1000ML | غير محدد | استخدام عام | 1000 ML | عام | EAST | نشط ومتوفر | 4810181900901 |  | GEL ETHANOL 7080 AV124 MIDDLE EAST | A1245021 | Unknown | 00-All-Pharma.MS,LS | General | Room Temp 15-25°C | EA | NUPCO1 |  | أخرى | GEL ETHANOL GLYCERIN VIT.E 1000ML - 1000 ML
5013170101500 | FORMULA LQD STANDARD 0-6MOS 20KCAL | أدوية | استخدام عام |  | عام | INTERNATIONAL | نشط ومتوفر | 5013170101508 | 995801000 | NURALAC NEW BORN RTF INTERNATIONAL | NP5KV1E1 | MMIX | Mixed Medicine | Pharmaceuticals | Room Temp 15-25°C | BT | PHARMA-60 |  | التغذية الطبية | FORMULA LQD STANDARD 0-6MOS 20KCAL
5013170101700 | FORMULA LQD PREMATURE 24KCAL 50-70ML | أدوية | استخدام عام | 70 ML | عام | NESTLE | نشط ومتوفر | 5013170101705 | 995801002 | PRENAN RTF NESTLE | 52460742B1 | MMIX | Mixed Medicine | Pharmaceuticals | Room Temp 15-25°C | BT | PHARMA-60 |  | التغذية الطبية | FORMULA LQD PREMATURE 24KCAL 50-70ML - 70 ML
5013170102300 | FORMULA PWD SEMI-ELEMENTAL PEP BASE 1-10 | أدوية | استخدام عام |  | عام | HEALTH | نشط ومتوفر | 5013170102301 | 995801008 | PEPTAMEN JUNIOR NESTLE HEALTH | 42840017A3 | MMIX | Mixed Medicine | Pharmaceuticals | Room Temp 15-25°C | CN | PHARMA-60 |  | التغذية الطبية | FORMULA PWD SEMI-ELEMENTAL PEP BASE 1-10
5013170102400 | FORMULA LQD SEMI-ELEM PEPT 1KCAL 1-10YR | أدوية | استخدام عام |  | عام | LABORATORIES | نشط ومتوفر | 5013170102401 | 995801009 | PAEDIASURE PEPTIDE ABBOTT LABORATORIES | 80220NR | MMIX | Mixed Medicine | Pharmaceuticals | Room Temp 15-25°C | BT | PHARMA-60 |  | التغذية الطبية | FORMULA LQD SEMI-ELEM PEPT 1KCAL 1-10YR
5013170104200 | FORMULA LQD INF LOW BIRTHWEIGHT 30KCAL | أدوية | استخدام عام |  | عام | LABORATOR | نشط ومتوفر | 5013170104201 | 995801047 | SIMILAC SPECIAL 30KCAL ABBOTT LABORATOR | 75261X801 | MMIX | Mixed Medicine | Pharmaceuticals | Room Temp 15-25°C | BT | PHARMA-60 |  | التغذية الطبية | FORMULA LQD INF LOW BIRTHWEIGHT 30KCAL
5013170104300 | FORMULA LQD INCREASD ENERGY 0-12 WO/PALM | أدوية | استخدام عام |  | عام | BABY | نشط ومتوفر | 5013170104302 | 995801049 | NURALAC INFANTI ALMARAI BABY | IC4MP2FF | MMIX | Mixed Medicine | Pharmaceuticals | Room Temp 15-25°C | BT | PHARMA-60 |  | التغذية الطبية | FORMULA LQD INCREASD ENERGY 0-12 WO/PALM
5013170104400 | FORMULA LQD ISO 1KCAL W/LAC FIBER 1-10YR | أدوية | استخدام عام |  | عام | NUT | نشط ومتوفر | 5013170104402 | 995801056 | NURALAC PLUS SUREGROW INTL PEDIA NUT | NL3DC2F5 | MMIX | Mixed Medicine | Pharmaceuticals | Room Temp 15-25°C | BT | PHARMA-60 |  | التغذية الطبية | FORMULA LQD ISO 1KCAL W/LAC FIBER 1-10YR
5013170104500 | FORMULA LQD GLU-LAC FREE 1-12Y W/FIB VAN | أدوية | استخدام عام |  | عام | NUT | نشط ومتوفر | 5013170104502 | 995801058 | SUREGROW JUNIOR ORAL INTL PEDIA NUT | SG5HM1FR | MMIX | Mixed Medicine | Pharmaceuticals | Room Temp 15-25°C | BT | PHARMA-60 |  | التغذية الطبية | FORMULA LQD GLU-LAC FREE 1-12Y W/FIB VAN
5013170104800 | FORMULA LQD ISO 1-1.3KCAL ADU W/FIB VAN | أدوية | استخدام عام |  | عام | BABY | نشط ومتوفر | 5013170104802 | 540010002 | SURENUTRI ORAL SUPPLEMENT ALMARAI BABY | SN5ED1FR | MMIX | Mixed Medicine | Pharmaceuticals | Room Temp 15-25°C | BT | PHARMA-60 |  | التغذية الطبية | FORMULA LQD ISO 1-1.3KCAL ADU W/FIB VAN
5013170104900 | FORMULA LQD 1.4-1.6 GLU-LACT FREE VAN | أدوية | استخدام عام | 6G | عام | PRODIET | نشط ومتوفر | 5013170104907 | 540010001 | ENERGYZIP 15 FLAVOURED PRODIET | 250060622 | MMIX | Mixed Medicine | Pharmaceuticals | Room Temp 15-25°C | BT | PHARMA-60 |  | التغذية الطبية | FORMULA LQD 1.4-1.6 GLU-LACT FREE VAN - 6G
5013170105000 | FORMULA LQD 1.4-1.6 GLU-LACT FREE W/FIB | أدوية | استخدام عام | 6G | عام | NUT | نشط ومتوفر | 5013170105004 | 540010003 | SURENUTRI HI CAL FIBER INTL PEDIA NUT | SN5J21FH | MMIX | Mixed Medicine | Pharmaceuticals | Room Temp 15-25°C | BT | PHARMA-60 |  | التغذية الطبية | FORMULA LQD 1.4-1.6 GLU-LACT FREE W/FIB - 6G
5013170105500 | FORMULA LQD PULM DIS TUBE FEED 150-250ML | أنابيب وقوارير | استخدام عام | 250 ML | عام | NUT | نشط ومتوفر | 5013170105503 | 540010008 | SURENUTRI PULMONARY INTL PEDIA NUT | SN5K92F7 | MMIX | Mixed Medicine | Pharmaceuticals | Room Temp 15-25°C | BT | PHARMA-60 |  | جمع العينات | FORMULA LQD PULM DIS TUBE FEED 150-250ML - 250 ML
5013170105800 | FORMULA LQD HIGH EPA 1.5-2KCAL ONCO | أدوية | استخدام عام |  | عام | KABI | نشط ومتوفر | 5013170105803 | 540010015 | SUPPORTAN DRINK FRESENIUS KABI | 29WB0246 | MMIX | Mixed Medicine | Pharmaceuticals | Room Temp 15-25°C | BT | PHARMA-60 |  | التغذية الطبية | FORMULA LQD HIGH EPA 1.5-2KCAL ONCO
5013170105900 | FORMULA LQD HIGH IN HMB 1.5KCAL | أدوية | استخدام عام |  | عام | ANAIAH | نشط ومتوفر | 5013170105902 | 540010016 | ENERGIESHAKE ADVANCE 200 ML ANAIAH | LA15240803 | MMIX | Mixed Medicine | Pharmaceuticals | Room Temp 15-25°C | BT | PHARMA-60 |  | التغذية الطبية | FORMULA LQD HIGH IN HMB 1.5KCAL
5013170106000 | FORMULA LQD SEMI-ELEM 1.5KCAL W/ARGIN 10 | أدوية | استخدام عام |  | عام | LABORATORIES | نشط ومتوفر | 5013170106001 | 540010017 | PIVOT ABBOTT LABORATORIES | 78603TW0 | MMIX | Mixed Medicine | Pharmaceuticals | Room Temp 15-25°C | BT | PHARMA-60 |  | التغذية الطبية | FORMULA LQD SEMI-ELEM 1.5KCAL W/ARGIN 10
5013170106200 | FORMULA LQD SEMI-ELEM 1.4-1.6KCAL 10YR | أدوية | استخدام عام |  | عام | LABORATORIES | نشط ومتوفر | 5013170106201 | 540010043 | VITAL 15 KCAL ABBOTT LABORATORIES | 50536NR | MMIX | Mixed Medicine | Pharmaceuticals | Room Temp 15-25°C | BT | PHARMA-60 |  | التغذية الطبية | FORMULA LQD SEMI-ELEM 1.4-1.6KCAL 10YR
5013170107200 | HUMAN MILK FORTIFIER POWDER | أدوية | استخدام عام |  | عام | BABY | نشط ومتوفر | 5013170107201 | 995801003 | NURALAC HUMAN ALMARAI BABY | HM5LW1HG | MMIX | Mixed Medicine | Pharmaceuticals | Room Temp 15-25°C | SC | PHARMA-60 |  | أخرى | HUMAN MILK FORTIFIER POWDER
5013170107300 | FORMULA PWD ELEM 0-12MOS W/O THICKN | أدوية | استخدام عام |  | عام | LABORATORIE | نشط ومتوفر | 5013170107304 | 995801010 | BLEMIL PLUS ELEMENTAL LABORATORIE | 2833-028 | MMIX | Mixed Medicine | Pharmaceuticals | Room Temp 15-25°C | CN | PHARMA-60 |  | التغذية الطبية | FORMULA PWD ELEM 0-12MOS W/O THICKN
5013170107600 | FORMULA LQD ISO FIB-GLU-LAC FREE 1-12Y | أدوية | استخدام عام |  | عام | NUT | نشط ومتوفر | 5013170107604 | 995801005 | SUREGROW JUNIOR ORL INTL PEDIA NUT | SG5M41FR | MMIX | Mixed Medicine | Pharmaceuticals | Room Temp 15-25°C | BT | PHARMA-60 |  | التغذية الطبية | FORMULA LQD ISO FIB-GLU-LAC FREE 1-12Y
5013170107800 | FORMULA DIABETC GLU-LACT FREE .9-1.2KCAL | أدوية | استخدام عام |  | عام | IPNC | نشط ومتوفر | 5013170107804 | 995801028 | SURENUTRI DIABETIC 200 ML IPNC | SN5F11FD | MMIX | Mixed Medicine | Pharmaceuticals | Room Temp 15-25°C | BT | PHARMA-60 |  | التغذية الطبية | FORMULA DIABETC GLU-LACT FREE .9-1.2KCAL
5013170108200 | FORMULA PWD ELEMENTAL 1-10Y FLAVORD | أدوية | استخدام عام |  | عام | SHS | نشط ومتوفر | 5013170108202 | 995801012 | NEOCATE JUNIOR SHS | 111517998 | MMIX | Mixed Medicine | Pharmaceuticals | Room Temp 15-25°C | CN | PHARMA-60 |  | التغذية الطبية | FORMULA PWD ELEMENTAL 1-10Y FLAVORD
5013170108400 | MODULAR LIQUID MEDIUM CHAIN TRIGLYCERIDE | أدوية | استخدام عام |  | عام | AGSPA | نشط ومتوفر | 5013170108402 | 995801040 | MCT OIL 100 DRSCHAR AGSPA | 65754 | MMIX | Mixed Medicine | Pharmaceuticals | Room Temp 15-25°C | BT | PHARMA-60 |  | أخرى | MODULAR LIQUID MEDIUM CHAIN TRIGLYCERIDE
5013170400200 | FORMULA POWDER MSUD/BETA KETO DEF 0-1YR | أدوية | استخدام عام |  | عام | SHS | نشط ومتوفر | 5013170400203 | 998801007 | MSUD ANAMIX INFANT SHS | 111356767 | MMIX | Mixed Medicine | Pharmaceuticals | Room Temp 15-25°C | CN | PHARMA-60 |  | التغذية الطبية | FORMULA POWDER MSUD/BETA KETO DEF 0-1YR
5013170401700 | FORMULA PWD GLUCO-GALACTO MALABSORPTION | أدوية | استخدام عام |  | مختبرات | ANAIAH | نشط ومتوفر | 5013170401705 | 998801054 | GLUCO ZERO 400 GM ANAIAH | GL24112409 | MMIX | Mixed Medicine | Pharmaceuticals | Room Temp 15-25°C | CN | PHARMA-60 |  | التغذية الطبية | FORMULA PWD GLUCO-GALACTO MALABSORPTION
5013170401900 | FORMULA PWD STANDRD COW MILK BASE 0-6MOS | أدوية | استخدام عام |  | عام | BABY | نشط ومتوفر | 5013170401903 | 995801042 | NURALAC STAGE1 ALMARAI BABY | NP5DQ2A1 | MMIX | Mixed Medicine | Pharmaceuticals | Room Temp 15-25°C | CN | PHARMA-60 |  | التغذية الطبية | FORMULA PWD STANDRD COW MILK BASE 0-6MOS
5013170402000 | FORMULA PWD ANTI-REGURGI 0-12M 20KCAL | أدوية | استخدام عام |  | عام | NUT | نشط ومتوفر | 5013170402003 | 995801044 | NURALAC ANTI RGURG INTL PEDIA NUT | NL5LY1AA | MMIX | Mixed Medicine | Pharmaceuticals | Room Temp 15-25°C | CN | PHARMA-60 |  | التغذية الطبية | FORMULA PWD ANTI-REGURGI 0-12M 20KCAL
5013170402100 | FORMULA PWD LACTOSE FREE 0-12MOS 20KCAL | أدوية | استخدام عام |  | عام | NUT | نشط ومتوفر | 5013170402102 | 995801046 | NURLAC LACTOFREE INTL PEDIA NUT | NL5H63AL | MMIX | Mixed Medicine | Pharmaceuticals | Room Temp 15-25°C | CN | PHARMA-60 |  | التغذية الطبية | FORMULA PWD LACTOSE FREE 0-12MOS 20KCAL
5013170402200 | FORMULA PWD PART HYDROLZ HYPO-ALLER 0-6M | أدوية | استخدام عام |  | عام |  | نشط ومتوفر | 5013170402202 | 995801067 | NURALAC H8 ALMARAI BABY FOOD 0 6 | NL5KU2AC | MMIX | Mixed Medicine | Pharmaceuticals | Room Temp 15-25°C | CN | PHARMA-60 |  | التغذية الطبية | FORMULA PWD PART HYDROLZ HYPO-ALLER 0-6M
5013170402300 | FORMULA PWD PART HYDROLZ HYPO-ALLER 6-12 | أدوية | استخدام عام |  | عام |  | نشط ومتوفر | 5013170402302 | 995801068 | NURALAC H8 ALMARAI BABY FOOD 6 12 | NL5KU2AC | MMIX | Mixed Medicine | Pharmaceuticals | Room Temp 15-25°C | CN | PHARMA-60 |  | التغذية الطبية | FORMULA PWD PART HYDROLZ HYPO-ALLER 6-12
5013170402600 | FORMULA PWD INCR ENERGY 0-12M W/PALM | أدوية | استخدام عام |  | عام | FOOD | نشط ومتوفر | 5013170402602 | 995801050 | INFANTI CARE POWDER ALMARAI BABY FOOD | IC4CC1AF | MMIX | Mixed Medicine | Pharmaceuticals | Room Temp 15-25°C | CN | PHARMA-60 |  | التغذية الطبية | FORMULA PWD INCR ENERGY 0-12M W/PALM
5013170403100 | FORMULA POWDER 1KCAL GLU-LACT FREE 1-10Y | أدوية | استخدام عام |  | عام | NESTLE | نشط ومتوفر | 5013170403104 | 995801055 | RESOURCE JUNIOR POWDER VANILLA NESTLE | 52780017A2 | MMIX | Mixed Medicine | Pharmaceuticals | Room Temp 15-25°C | CN | PHARMA-60 |  | التغذية الطبية | FORMULA POWDER 1KCAL GLU-LACT FREE 1-10Y
5013170403800 | FORMULA POWDER STANDARD COW BASE 6-12M | غير محدد | استخدام عام |  | عام | FOOD | نشط ومتوفر | 5013170403801 | 995801072 | NURALAC STAGE 2 ALMARAI BABY FOOD | NP5LU2A2 | Unknown | 00-All-Pharma.MS,LS | General | Room Temp 15-25°C | CN | PHARMA-60 |  | التغذية الطبية | FORMULA POWDER STANDARD COW BASE 6-12M
5016151210000 | ORAL VEHICLE SYRUP | أدوية | استخدام عام |  | عام | SAHHA | نشط ومتوفر | 5016151210008 | 552033424 | SACO CHERRY SYRUP 500ML SAHHA | 24SAC107/01 | MMIX | Mixed Medicine | Pharmaceuticals | Room Temp 15-25°C | BT | PHARMA-60 |  | أخرى | ORAL VEHICLE SYRUP
5016151210100 | ORAL SUSPENDING VEHICLE | غير محدد | استخدام عام |  | عام | SAHHA | نشط ومتوفر | 5016151210106 |  | SACO ORAVEH ORAL VEHICLE SYRUP SAHHA | 24SAC30401 | Unknown | 00-All-Pharma.MS,LS | General | Room Temp 15-25°C | BT | PHARMA-60 |  | أخرى | ORAL SUSPENDING VEHICLE
5016151210200 | SYRUP SUGARFREE ALCOHOL FREE ORAL SYRUP | مواد تعقيم | استخدام عام |  | عام | SAHHA | نشط ومتوفر | 5016151210207 | 552033401 | SACO ORAVEH ORAL VEHICLE SYRUP SAHHA | SCHC1-001 | RD-CH | Radionuclide and chemicals | Pharmaceuticals | Room Temp 15-25°C | BT | PHARMA-60 |  | أخرى | SYRUP SUGARFREE ALCOHOL FREE ORAL SYRUP
5016190100000 | GLYCEROL PHENYLBUTYRATE 1.1 G/ML SOLUTI | غير محدد | استخدام عام | 1G | عام | ANNORA | نشط ومتوفر | 5016190100003 |  | GLYCEROL PHENYLBUTYRATE 11 GML ANNORA | A240804 | Unknown | 00-All-Pharma.MS,LS | General | Room Temp 15-25°C | BT | PHARMA-60 |  | أخرى | GLYCEROL PHENYLBUTYRATE 1.1 G/ML SOLUTI - 1G
5020231100000 | POWDER SUPPLEMENT MODULAR | أدوية | استخدام عام |  | عام | PRODIET | نشط ومتوفر | 5020231100001 | 995801062 | CARBOCH 400 G PRODIET | 240092495 | MMIX | Mixed Medicine | Pharmaceuticals | Room Temp 15-25°C | CN | PHARMA-60 |  | أخرى | POWDER SUPPLEMENT MODULAR
5020231100100 | MODULAR HIGH FIBER POWDER SUPPLEMENT | أدوية | استخدام عام |  | عام | PRODIET | نشط ومتوفر | 5020231100102 | 995801064 | ENTERFIBER PREBIOTIC PRODIET | 250012755 | MMIX | Mixed Medicine | Pharmaceuticals | Room Temp 15-25°C | SC | PHARMA-60 |  | أخرى | MODULAR HIGH FIBER POWDER SUPPLEMENT
5020231100300 | FORMULA POWDER SEMI-ELEMENTAL 10YRS ABOV | أدوية | استخدام عام |  | عام | PRODIET | نشط ومتوفر | 5020231100303 | 540010019 | PEPTIMAX 400G PRODIET | 240062756 | MMIX | Mixed Medicine | Pharmaceuticals | Room Temp 15-25°C | CN | PHARMA-60 |  | التغذية الطبية | FORMULA POWDER SEMI-ELEMENTAL 10YRS ABOV
5050151100000 | PARICALCITOL 1MCG CAPSULE | أدوية | استخدام عام |  | عام | PHARMA | نشط ومتوفر | 5050151100001 | 547084806 | ZEMPLAR 1MCG CATALENT PHARMA | 1275369 | TBCAP | Tablets and Capsules | Pharmaceuticals | Room Temp 15-25°C | CP | PHARMA-60 |  | أخرى | PARICALCITOL 1MCG CAPSULE
5050151100100 | PARICALCITOL 2MCG CAPSULE | أدوية | استخدام عام |  | عام | PHARMA | نشط ومتوفر | 5050151100101 | 547084807 | ZEMPLAR 2MCG CATALENT PHARMA | 1307963 | TBCAP | Tablets and Capsules | Pharmaceuticals | Room Temp 15-25°C | CP | PHARMA-60 |  | أخرى | PARICALCITOL 2MCG CAPSULE
5050151100200 | PARICALCITOL 5 MCG/ML IV VIAL | أنابيب وقوارير | الحقن الوريدي |  | عام | PHARMATHEN | نشط ومتوفر | 5050151100208 | 547084808 | PARICALCITOL SPECTRO 5MCGML PHARMATHEN | 0501434 | AMP | Ampoules | Pharmaceuticals | Room Temp 15-25°C | VL | PHARMA-60 |  | جمع العينات | الحقن الوريدي PARICALCITOL 5 MCG/ML IV VIAL
5050160100100 | CALCIUM GLUCONATE OR LACTATE SYRUP N | أدوية | استخدام عام |  | عام | MMOLML | نشط ومتوفر | 5050160100102 | 548022300 | SACOCAL PLUS SYRUP 0454MMOL5ML | 24SAC055 | SYRP | Syrup | Pharmaceuticals | Room Temp 15-25°C | BT | PHARMA-60 |  | فحوصات الدم | CALCIUM GLUCONATE OR LACTATE SYRUP N
5050170300100 | WHEY PROTEIN POWDER SUPPLEMENT | أدوية | استخدام عام |  | عام | FONTAINE | نشط ومتوفر | 5050170300103 | 995801060 | FONT ACTIV PROTEIN LAB GRAND FONTAINE | 34024 | MMIX | Mixed Medicine | Pharmaceuticals | Room Temp 15-25°C | CN | PHARMA-60 |  | أخرى | WHEY PROTEIN POWDER SUPPLEMENT
5110150300000 | CHLORAMPHENICOL 1 G POWDER FOR INJECTION | أدوية | استخدام عام | 1G | عام | STER | نشط ومتوفر | 5110150300002 | 501014290 | CHLORAMPHENICOL VUAB 1G DRY STER | SC230057 | ANTBI | Antibiotics | Pharmaceuticals | Room Temp 15-25°C | VL | PHARMA-60 |  | الحقن والتسريب | CHLORAMPHENICOL 1 G POWDER FOR INJECTION - 1G
5110150300100 | CHLORAMPHENICOL 0.5% EYE DROPS, 10ML | أدوية | استخدام عام | 10 ML | عام | JAMJOOM | نشط ومتوفر | 5110150300102 | 550013050 | OPTICHLOR 0.5 OPHTHALMIC JAMJOOM | AE0428 | COLDM | Cold Medicine | Pharmaceuticals | Room Temp 15-25°C | BT | PHARMA-60 |  | أخرى | CHLORAMPHENICOL 0.5% EYE DROPS, 10ML - 10 ML
5110150400100 | CLINDAMYCIN INJECTION 300 MG/2 ML AMPOUL | أدوية | استخدام عام | 2 ML | عام | PFIZER | نشط ومتوفر | 5110150400101 |  | DALACIN-C 150MG INJ PFIZER | LN2202 | ANTBI | Antibiotics | Pharmaceuticals | Cold Temp 2-8°C | AP | PHARMA-60 |  | الحقن والتسريب | CLINDAMYCIN INJECTION 300 MG/2 ML AMPOUL - 2 ML
5110150400400 | CLINDAMYCIN PHOSPHATE 1% APPL | أدوية | استخدام عام |  | عام | TABUK | نشط ومتوفر | 5110150400401 | 550063630 | DERMAT TABUK | 5MF1380 | ANTBI | Antibiotics | Pharmaceuticals | Cold Temp 2-8°C | BT | PHARMA-60 |  | أخرى | CLINDAMYCIN PHOSPHATE 1% APPL
5110150400500 | CLINDAMYCIN 75 MG/5 ML ORAL | أدوية | استخدام عام | 5 ML | عام | AMNEAL | نشط ومتوفر | 5110150400503 | 540011381 | CLINDAMYCIN 75 MG5ML POWDER LI AMNEAL | AR250432 | ANTBI | Antibiotics | Pharmaceuticals | Room Temp 15-25°C | BT | PHARMA-60 |  | أخرى | CLINDAMYCIN 75 MG/5 ML ORAL - 5 ML
5110150400600 | CLINDAMYCIN PHOSPHATE 2% VAGINAL CREAM | أدوية | استخدام عام |  | عام | EAST | نشط ومتوفر | 5110150400601 | 550035385 | AVOCIN 2 VAGINAL CREAM MIDDLE EAST | 5895018 | ANTBI | Antibiotics | Pharmaceuticals | Room Temp 15-25°C | TU | PHARMA-60 |  | أخرى | CLINDAMYCIN PHOSPHATE 2% VAGINAL CREAM
5110150400700 | CLINDAMYCIN 300 MG CAPSULE | أدوية | استخدام عام | 300 MG | عام | PHARMACEUTICAL | نشط ومتوفر | 5110150400703 | 540014383 | LINDACIL 300MG CAP ALRAI PHARMACEUTICAL | 250221 | ANTBI | Antibiotics | Pharmaceuticals | Room Temp 15-25°C | CP | PHARMA-60 |  | أخرى | CLINDAMYCIN 300 MG CAPSULE - 300 MG
5110150700300 | BENZYLPENICILLIN 600 MG INJ | أدوية | استخدام عام | 600 MG | عام | INFECTOPHARM | نشط ومتوفر | 5110150700304 | 540014001 | PENICILLIN G 1 MEGA INFECTOPHARM | NN4110 | ANTBI | Antibiotics | Pharmaceuticals | Room Temp 15-25°C | VL | PHARMA-60 |  | أخرى | BENZYLPENICILLIN 600 MG INJ - 600 MG
5110150800100 | SULFADIAZINE SILVER 1% 10 MG/G CREAM | أدوية | استخدام عام | 10 MG | عام | PHARMA | نشط ومتوفر | 5110150800101 | 550063670 | FLAMAZINE CREAM RIYADH PHARMA | 25DH14 | ANTBI | Antibiotics | Pharmaceuticals | Room Temp 15-25°C | TU | PHARMA-60 |  | أخرى | SULFADIAZINE SILVER 1% 10 MG/G CREAM - 10 MG
5110150900200 | TETRACYCLINE 1% EYE OINTMENT | أدوية | استخدام عام |  | عام | PHARMA | نشط ومتوفر | 5110150900201 | 550013060 | OPTICYCLIN 1 OINTMENT AMMAN PHARMA | 196915 | ANTBI | Antibiotics | Pharmaceuticals | Room Temp 15-25°C | TU | PHARMA-60 |  | أخرى | TETRACYCLINE 1% EYE OINTMENT
5110151100100 | AMOXICILLIN 500 MG CAPSULE | أدوية | استخدام عام | 500 MG | عام | JPI | نشط ومتوفر | 5110151100104 | 540011155 | REMOX 500MG CAP JPI | 255517 | ANTBI | Antibiotics | Pharmaceuticals | Room Temp 15-25°C | CP | PHARMA-60 |  | أخرى | AMOXICILLIN 500 MG CAPSULE - 500 MG
5110151100200 | AMOXICILLIN 250 MG/5 ML ORAL | أدوية | استخدام عام | 5 ML | عام | JPI | نشط ومتوفر | 5110151100203 | 540012160 | REMOX 250MG SUSPENSION JPI | 255298 | ANTBI | Antibiotics | Pharmaceuticals | Room Temp 15-25°C | BT | PHARMA-60 |  | أخرى | AMOXICILLIN 250 MG/5 ML ORAL - 5 ML
5110151100400 | AMOXICILLIN 250 MG CAPSULE | أدوية | استخدام عام | 250 MG | عام | JPI | نشط ومتوفر | 5110151100402 | 540011150 | REMOX 250MG CAP JPI | 255282 | ANTBI | Antibiotics | Pharmaceuticals | Room Temp 15-25°C | CP | PHARMA-60 |  | أخرى | AMOXICILLIN 250 MG CAPSULE - 250 MG
5110151200000 | CLOXACILLIN 125 MG/5 ML ORAL | أدوية | استخدام عام | 5 ML | عام | NPI | نشط ومتوفر | 5110151200001 | 540012090 | KLOX 125MG/5ML SUSP NPI | CLS22006 | ANTBI | Antibiotics | Pharmaceuticals | Room Temp 15-25°C | BT | PHARMA-60 |  | أخرى | CLOXACILLIN 125 MG/5 ML ORAL - 5 ML
5110151200200 | CLOXACILLIN 500 MG CAPSULE | أدوية | استخدام عام | 500 MG | عام | JOFRE | نشط ومتوفر | 5110151200204 | 540011080 | ANACLOSIL CAP REIG JOFRE | X002 | ANTBI | Antibiotics | Pharmaceuticals | Room Temp 15-25°C | CP | PHARMA-60 |  | أخرى | CLOXACILLIN 500 MG CAPSULE - 500 MG
5110151200400 | CLOXACILLIN 500 MG POWDER FOR INJECTION | أدوية | استخدام عام | 500 MG | عام | NORMAN | نشط ومتوفر | 5110151200404 | 540011095 | CLOXACILINA NORMAN 500MG VIAL LAB NORMAN | A3A51 | ANTBI | Antibiotics | Pharmaceuticals | Room Temp 15-25°C | VL | PHARMA-60 |  | الحقن والتسريب | CLOXACILLIN 500 MG POWDER FOR INJECTION - 500 MG
5110151800200 | OFLOXACIN 0.3% EYE DROP | أدوية | استخدام عام |  | عام | PHARMA | نشط ومتوفر | 5110151800204 | 550038564 | EYLOX EYE DROPS AMMAN PHARMA | YC070 | ANTBI | Antibiotics | Pharmaceuticals | Room Temp 15-25°C | BT | PHARMA-60 |  | أخرى | OFLOXACIN 0.3% EYE DROP
5110151800600 | CIPROFLOXACIN 200 MG/100 ML INJ | أدوية | استخدام عام | 100 ML | عام | PSI | نشط ومتوفر | 5110151800603 | 540014366 | CIPRO SOL 100ML PSI | 153097 | ANTBI | Antibiotics | Pharmaceuticals | Room Temp 15-25°C | IJ | PHARMA-60 |  | أخرى | CIPROFLOXACIN 200 MG/100 ML INJ - 100 ML
5110151801000 | CIPROFLOXACIN 0.3% EYE DROPS 5ML | أدوية | استخدام عام | 5 ML | عام | JAMJOOM | نشط ومتوفر | 5110151801002 | 550013027 | OPTICIN 5ML EYE DROPS TP JAMJOOM | AM0302 | ANTBI | Antibiotics | Pharmaceuticals | Room Temp 15-25°C | BT | PHARMA-60 |  | أخرى | CIPROFLOXACIN 0.3% EYE DROPS 5ML - 5 ML
5110152200000 | CLARITHROMYCIN 250 MG TABLET | أدوية | استخدام عام | 250 MG | عام | DAWA | نشط ومتوفر | 5110152200007 | 540011344 | CLARIDAR 250MG TABS DAR AL DAWA | 00512 | ANTBI | Antibiotics | Pharmaceuticals | Room Temp 15-25°C | TB | PHARMA-60 |  | أخرى | CLARITHROMYCIN 250 MG TABLET - 250 MG
5110152200200 | CLARITHROMYCIN 125 MG/5 ML ORAL | أدوية | استخدام عام | 5 ML | عام | ABBVIEABBOTT | نشط ومتوفر | 5110152200201 | 540012346 | KLACID 125MG5ML SYRUP ABBVIEABBOTT | 1323789 | ANTBI | Antibiotics | Pharmaceuticals | Room Temp 15-25°C | BT | PHARMA-60 |  | أخرى | CLARITHROMYCIN 125 MG/5 ML ORAL - 5 ML
5110152200500 | CLARITHROMYCIN 500 MG INJ | أدوية | استخدام عام | 500 MG | عام | ANFARM | نشط ومتوفر | 5110152200503 | 540014350 | CLARITHROMYCIN PD SOL INF 500MG ANFARM | 25G482A | ANTBI | Antibiotics | Pharmaceuticals | Room Temp 15-25°C | VL | PHARMA-60 |  | أخرى | CLARITHROMYCIN 500 MG INJ - 500 MG
5110152500100 | BENZOYL PEROXIDE 2.5% (25 MG/G) GEL | مواد تعقيم | استخدام عام | 25 MG | عام | GALDERMA | نشط ومتوفر | 5110152500101 | 550063621 | BENZAC AC 2.5% GEL GALDERMA | 5AC21 | MMIX | Mixed Medicine | Pharmaceuticals | Room Temp 15-25°C | TU | PHARMA-60 |  | أخرى | BENZOYL PEROXIDE 2.5% (25 MG/G) GEL - 25 MG
5110152500200 | BENZOYL PEROXIDE 5% (50 MG/G) GEL | مواد تعقيم | استخدام عام | 50 MG | عام | PHARMA | نشط ومتوفر | 5110152500201 | 550063620 | ACNEZOYL GEL JAMJOOM PHARMA | BN0152 | MMIX | Mixed Medicine | Pharmaceuticals | Room Temp 15-25°C | TU | PHARMA-60 |  | أخرى | BENZOYL PEROXIDE 5% (50 MG/G) GEL - 50 MG
5110153500200 | CEFAZOLIN 1 G INJ | أدوية | استخدام عام | 1G | عام | FARMACEUTICA | نشط ومتوفر | 5110153500201 | 540011229 | ZOLECIN 1G IV VIALS HIKMA FARMACEUTICA | 3631 | ANTBI | Antibiotics | Pharmaceuticals | Room Temp 15-25°C | VL | PHARMA-60 |  | أخرى | CEFAZOLIN 1 G INJ - 1G
5110153600100 | MOXIFLOXACIN 400 MG TABLET | أدوية | استخدام عام | 400 MG | عام | PHARMA | نشط ومتوفر | 5110153600101 | 540011327 | MAXIM JAMJOOM PHARMA | BG0270 | ANTBI | Antibiotics | Pharmaceuticals | Room Temp 15-25°C | TB | PHARMA-60 |  | أخرى | MOXIFLOXACIN 400 MG TABLET - 400 MG
5110153600200 | MOXIFLOXACIN 400MG 250 ML INJECTION | أدوية | استخدام عام | 250 ML | عام | HEMOMONT | نشط ومتوفر | 5110153600205 | 540011333 | ELFONIS 1.6MG/ML 250ML HEMOMONT | 153XRA | ANTBI | Antibiotics | Pharmaceuticals | Room Temp 15-25°C | BT | PHARMA-60 |  | الحقن والتسريب | MOXIFLOXACIN 400MG 250 ML INJECTION - 250 ML
5110153800100 | LEVOFLOXACIN 500 MG TABLET | أدوية | استخدام عام | 500 MG | عام | PHARMA | نشط ومتوفر | 5110153800110 | 540011329 | LEVOBAT 500 MG TABLET BATTERJEE PHARMA | 8877 | ANTBI | Antibiotics | Pharmaceuticals | Room Temp 15-25°C | TB | PHARMA-60 |  | أخرى | LEVOFLOXACIN 500 MG TABLET - 500 MG
5110153800200 | LEVOFLOXACIN 750 MG TABLET | أدوية | استخدام عام | 750 MG | عام | PHARMA | نشط ومتوفر | 5110153800204 | 540011331 | LEVON 750MG FILMCOATD TAB DAMMAM PHARMA | 02237 | ANTBI | Antibiotics | Pharmaceuticals | Room Temp 15-25°C | TB | PHARMA-60 |  | أخرى | LEVOFLOXACIN 750 MG TABLET - 750 MG
5110154000000 | GATIFLOXACIN 0.5% EYE DROPS | أدوية | استخدام عام |  | عام | SALES | نشط ومتوفر | 5110154000001 | 550013021 | ZYMAXID ALLERGAN SALES | 412946 | ANTBI | Antibiotics | Pharmaceuticals | Room Temp 15-25°C | BT | PHARMA-60 |  | أخرى | GATIFLOXACIN 0.5% EYE DROPS
5110154200000 | CIPROFLOXACIN 500 MG TABLET | أدوية | استخدام عام | 500 MG | عام | EAST | نشط ومتوفر | 5110154200014 | 540230433 | CIPROGRAM 500MG TABLET MIDDLE EAST | 2595005 | ANTBI | Antibiotics | Pharmaceuticals | Room Temp 15-25°C | TB | PHARMA-60 |  | أخرى | CIPROFLOXACIN 500 MG TABLET - 500 MG
5110154900000 | LINEZOLID 600 MG TABLET | أدوية | استخدام عام | 600 MG | عام | JPI | نشط ومتوفر | 5110154900002 | 540014371 | ZERSA 600MG TAB JPI | 8959 | ANTBI | Antibiotics | Pharmaceuticals | Room Temp 15-25°C | TB | PHARMA-60 |  | أخرى | LINEZOLID 600 MG TABLET - 600 MG
5110154900100 | LINEZOLID INTRAVENOUS INF 600MG | أدوية | الحقن الوريدي | 600 MG | عام | PHARMACEUTICAL | نشط ومتوفر | 5110154900102 | 540014377 | LINID 2MGML SOL FOR INF PHARMACEUTICAL | 0041124 | ANTBI | Antibiotics | Pharmaceuticals | Room Temp 15-25°C | VL | PHARMA-60 |  | أخرى | الحقن الوريدي LINEZOLID INTRAVENOUS INF 600MG - 600 MG
5110154900200 | LINEZOLID 20 MG/ML ORAL SUSPENSION | أدوية | استخدام عام | 20 MG | عام | PHARMA | نشط ومتوفر | 5110154900206 | 540014379 | ZERSA 20MGML POWDR ORAL THE ARAB PHARMA | 455106 | ANTBI | Antibiotics | Pharmaceuticals | Room Temp 15-25°C | BT | PHARMA-60 |  | أخرى | LINEZOLID 20 MG/ML ORAL SUSPENSION - 20 MG
5110155000100 | CEPHALEXIN (CEFALEXIN) 250 MG CAPSULE | أدوية | استخدام عام | 250 MG | عام | ALDAWA | نشط ومتوفر | 5110155000105 | 540011200 | CEPHADAR 250MG 500DAR ALDAWA | 02364 | ANTBI | Antibiotics | Pharmaceuticals | Room Temp 15-25°C | CP | PHARMA-60 |  | أخرى | CEPHALEXIN (CEFALEXIN) 250 MG CAPSULE - 250 MG
5110155000300 | CEPHALEXIN 125 MG/5 ML ORAL | أدوية | استخدام عام | 5 ML | عام | SUN | نشط ومتوفر | 5110155000307 | 540012210 | SPORIDEX 125 MG 5ML SUSP BT SUN | DFG4128A | ANTBI | Antibiotics | Pharmaceuticals | Room Temp 15-25°C | BT | PHARMA-60 |  | أخرى | CEPHALEXIN 125 MG/5 ML ORAL - 5 ML
5110155100100 | CEFTRIAXONE 1 G INJ | أدوية | استخدام عام | 1G | عام | REMEDIES | نشط ومتوفر | 5110155100107 | 540014256 | CEFTIAXONE VENUS 1 G VENUS REMEDIES | X5FA434A | ANTBI | Antibiotics | Pharmaceuticals | Room Temp 15-25°C | VL | PHARMA-60 |  | أخرى | CEFTRIAXONE 1 G INJ - 1G
5110155200000 | CEFTAZIDIME 1 G INJ | أدوية | استخدام عام | 1G | عام | VENUS | نشط ومتوفر | 5110155200007 | 540014260 | CEFTAZIDIME 1 G POWDER FOR INJ VENUS | X5EN011E | ANTBI | Antibiotics | Pharmaceuticals | Room Temp 15-25°C | VL | PHARMA-60 |  | أخرى | CEFTAZIDIME 1 G INJ - 1G
5110155200300 | CEFTAZIDIME 2 G/AVIBACTAM 0.5 G INJ | أدوية | استخدام عام | 2G | عام | DOBFAR | نشط ومتوفر | 5110155200301 | 540022417 | ZAVICEFTA 2G/0.5G VIAL ACS DOBFAR | 25K03798 | ANTBI | Antibiotics | Pharmaceuticals | Room Temp 15-25°C | VL | PHARMA-60 |  | أخرى | CEFTAZIDIME 2 G/AVIBACTAM 0.5 G INJ - 2G
5110155500000 | AZTREONAM 1 G POWDER FOR INJECTION | أدوية | استخدام عام | 1G | عام | LIMITED | نشط ومتوفر | 5110155500002 | 540014270 | TREONAM VENUS REMEDIES LIMITED | X5GC011C | ANTBI | Antibiotics | Pharmaceuticals | Room Temp 15-25°C | VL | PHARMA-60 |  | الحقن والتسريب | AZTREONAM 1 G POWDER FOR INJECTION - 1G
5110155700100 | DOXYCYCLINE 100 MG CAPSULE | أدوية | استخدام عام | 100 MG | عام | ALDAWA | نشط ومتوفر | 5110155700104 | 540011320 | DOXYDAR 100 MG 500 DAR ALDAWA | 03096 | ANTBI | Antibiotics | Pharmaceuticals | Room Temp 15-25°C | CP | PHARMA-60 |  | أخرى | DOXYCYCLINE 100 MG CAPSULE - 100 MG
5110156200000 | OXACILLIN 1G POWDER FOR INJECTION | أدوية | استخدام عام | 1G | عام | AUROMEDICS | نشط ومتوفر | 5110156200003 | 540014003 | OXACILLIN 1 GM VL 10 AUROMEDICS | 0C0124004A | ANTBI | Antibiotics | Pharmaceuticals | Room Temp 15-25°C | VL | PHARMA-60 |  | الحقن والتسريب | OXACILLIN 1G POWDER FOR INJECTION - 1G
5110156700000 | AMPICILLIN 1 G INJ | أدوية | استخدام عام | 1G | عام | EIPICO | نشط ومتوفر | 5110156700001 | 540014140 | EPICOCILLIN 1G VIAL EIPICO | 2509422 | ANTBI | Antibiotics | Pharmaceuticals | Room Temp 15-25°C | VL | PHARMA-60 |  | أخرى | AMPICILLIN 1 G INJ - 1G
5110156700100 | AMPICILLIN 500 MG INJ | أدوية | استخدام عام | 500 MG | عام | EIPICO | نشط ومتوفر | 5110156700101 | 540014135 | EPICOCILLIN 0.5G VIAL EIPICO | 2407259 | ANTBI | Antibiotics | Pharmaceuticals | Room Temp 15-25°C | VL | PHARMA-60 |  | أخرى | AMPICILLIN 500 MG INJ - 500 MG
5110156700300 | AMPICILLIN SODIUM/SULBACTAM SODIUM INJEC | أدوية | استخدام عام |  | عام | SE | نشط ومتوفر | 5110156700303 | 540014171 | AMPIPLUS 15GM POWDER INJ ANTIBIOTIC SE | P2320751 | AMP | Ampoules | Pharmaceuticals | Room Temp 15-25°C | VL | PHARMA-60 |  | أخرى | AMPICILLIN SODIUM/SULBACTAM SODIUM INJEC
5110156700500 | SULBACTAM 1 G + AMPICILLIN 2 POWDER INJ | أدوية | استخدام عام | 1G | عام | ZYPHARS | نشط ومتوفر | 5110156700505 | 540014172 | AMPI-BET 3GM INJECTION ZYPHARS | 6024008A | AMP | Ampoules | Pharmaceuticals | Room Temp 15-25°C | AP | PHARMA-60 |  | أخرى | SULBACTAM 1 G + AMPICILLIN 2 POWDER INJ - 1G
5110157000200 | ERYTHROMYCIN 200 MG/5ML ORAL | أدوية | استخدام عام | 5 ML | عام | NPI | نشط ومتوفر | 5110157000202 | 540012345 | OMATHROCIN NPI | EES25001 | ANTBI | Antibiotics | Pharmaceuticals | Room Temp 15-25°C | BT | PHARMA-60 |  | أخرى | ERYTHROMYCIN 200 MG/5ML ORAL - 5 ML
5110157000300 | ERYTHROMYCIN 0.5% EYE OINTMENT | أدوية | استخدام عام |  | عام | PHARMA | نشط ومتوفر | 5110157000302 | 550014337 | EROCIN EYE OINTMENT AMMAN PHARMA | 192064 | ANTBI | Antibiotics | Pharmaceuticals | Room Temp 15-25°C | TU | PHARMA-60 |  | أخرى | ERYTHROMYCIN 0.5% EYE OINTMENT
5110157000400 | ERYTHROMYCIN 250 MG TABLET | أدوية | استخدام عام | 250 MG | عام | ABBOTT | نشط ومتوفر | 5110157000409 | 540011340 | ERYTHROMYCIN 250 MG TABLET ABBOTT | SEK0063 | ANTBI | Antibiotics | Pharmaceuticals | Room Temp 15-25°C | TB | PHARMA-60 |  | أخرى | ERYTHROMYCIN 250 MG TABLET - 250 MG
5110157200100 | AZITHROMYCIN 200MG/5ML POWDER | أدوية | استخدام عام | 5 ML | عام | JAMJOOM | نشط ومتوفر | 5110157200103 | 540012348 | AZIONCE 15 ML SUSP JAMJOOM | CD0261 | ANTBI | Antibiotics | Pharmaceuticals | Room Temp 15-25°C | BT | PHARMA-60 |  | أخرى | AZITHROMYCIN 200MG/5ML POWDER - 5 ML
5110157200200 | AZITHROMYCIN 250 MG CAPSULE OR TABLET | أدوية | استخدام عام | 250 MG | عام | JAMJOOM | نشط ومتوفر | 5110157200204 | 540011343 | AZIONCE 250 MG CAP JAMJOOM | BG0195 | ANTBI | Antibiotics | Pharmaceuticals | Room Temp 15-25°C | CP | PHARMA-60 |  | أخرى | AZITHROMYCIN 250 MG CAPSULE OR TABLET - 250 MG
5110157200300 | AZITHROMY 1.5% EYE DROPS 250MG UNIT DOSE | أدوية | استخدام عام | 250 MG | عام | THEA | نشط ومتوفر | 5110157200301 | 550038566 | AZYTER LABORATORIES THEA | 330AZ | ANTBI | Antibiotics | Pharmaceuticals | Room Temp 15-25°C | TU | PHARMA-60 |  | أخرى | AZITHROMY 1.5% EYE DROPS 250MG UNIT DOSE - 250 MG
5110157200500 | AZITHROMYCIN 500 MG POWDER FOR INJECTION | أدوية | استخدام عام | 500 MG | عام | PHARMA | نشط ومتوفر | 5110157200507 | 540012349 | AZITHROMYCIN TBM 500 MG GLAND PHARMA | A0630013 | ANTBI | Antibiotics | Pharmaceuticals | Room Temp 15-25°C | VL | PHARMA-60 |  | الحقن والتسريب | AZITHROMYCIN 500 MG POWDER FOR INJECTION - 500 MG
5110157300100 | CEFUROXIME 250 MG TABLET | أدوية | استخدام عام | 250 MG | عام | MANUFACTURING | نشط ومتوفر | 5110157300101 | 540011232 | ZINOXIMOR 250 MG TABUK MANUFACTURING | 5AS488 | ANTBI | Antibiotics | Pharmaceuticals | Room Temp 15-25°C | TB | PHARMA-60 |  | أخرى | CEFUROXIME 250 MG TABLET - 250 MG
5110157300200 | CEFUROXIME 750 MG POWDER FOR INJ | أدوية | استخدام عام | 750 MG | عام | VENUS | نشط ومتوفر | 5110157300208 | 540014245 | Cefuroxime 750MG VENUS | X5JL052B | ANTBI | Antibiotics | Pharmaceuticals | Room Temp 15-25°C | VL | PHARMA-60 |  | أخرى | CEFUROXIME 750 MG POWDER FOR INJ - 750 MG
5110157300300 | CEFUROXIME AXETIL 500 MG TABLET | أدوية | استخدام عام | 500 MG | عام | PHARMACEUTICAL | نشط ومتوفر | 5110157300301 | 540011233 | ZINOXIMOR 500MG TABUK PHARMACEUTICAL | 5CA970 | ANTBI | Antibiotics | Pharmaceuticals | Room Temp 15-25°C | TB | PHARMA-60 |  | أخرى | CEFUROXIME AXETIL 500 MG TABLET - 500 MG
5110157300500 | CEFUROXIME 50 MG INJ | أدوية | استخدام عام | 50 MG | عام | BIOPHARMA | نشط ومتوفر | 5110157300502 |  | APROKAM CEFUROXIME 50MG BIOPHARMA | CA23130 | ANTBI | Antibiotics | Pharmaceuticals | Room Temp 15-25°C | VL | PHARMA-60 |  | أخرى | CEFUROXIME 50 MG INJ - 50 MG
5110157300600 | CEFUROXIME 250 MG/5 ML ORAL | أدوية | استخدام عام | 5 ML | عام | SAUDI | نشط ومتوفر | 5110157300602 | 540012248 | ZINNAT 250MG5ML SUSPENSION GLAXO SAUDI | WR5K | ANTBI | Antibiotics | Pharmaceuticals | Room Temp 15-25°C | BT | PHARMA-60 |  | أخرى | CEFUROXIME 250 MG/5 ML ORAL - 5 ML
5110157300700 | CEFUROXIME 125 MG/5ML SUSPENSION ORAL | غير محدد | استخدام عام | 5 ML | عام | SAUDI | نشط ومتوفر | 5110157300702 |  | ZINNAT 125MG5ML SUSPENSION GLAXO SAUDI | 6N9A-A | Unknown | 00-All-Pharma.MS,LS | General | Room Temp 15-25°C | BT | PHARMA-60 |  | أخرى | CEFUROXIME 125 MG/5ML SUSPENSION ORAL - 5 ML
5110157500000 | NAFCILLIN SODIUM 1 G: POWDER F | أدوية | استخدام عام | 1G | عام | AUROMEDICS | نشط ومتوفر | 5110157500002 | 540014002 | NAFCILLIN 1G POWDER AUROMEDICS | P3030025 | ANTBI | Antibiotics | Pharmaceuticals | Room Temp 15-25°C | VL | PHARMA-60 |  | أخرى | NAFCILLIN SODIUM 1 G: POWDER F - 1G
5110158400100 | GENTAMICIN 0.3% EYE OINTMENT | أدوية | استخدام عام |  | عام | PHARMA | نشط ومتوفر | 5110158400103 | 550013035 | APIGEN 0.3% EYE OINTMENT AMMAN PHARMA | 198255 | ANTBI | Antibiotics | Pharmaceuticals | Room Temp 15-25°C | TU | PHARMA-60 |  | أخرى | GENTAMICIN 0.3% EYE OINTMENT
5110158400300 | GENTAMICIN 0.3% (EYE-EAR) DROPS | أدوية | استخدام عام |  | عام | PHARMA | نشط ومتوفر | 5110158400302 | 550013030 | APIGEN 03 EE DROPS AMMAN PHARMA | CA691 | ANTBI | Antibiotics | Pharmaceuticals | Room Temp 15-25°C | BT | PHARMA-60 |  | أخرى | GENTAMICIN 0.3% (EYE-EAR) DROPS
5110158400500 | GENTAMICIN SULFATE INJECTION 80MG/2ML AM | أدوية | استخدام عام | 2 ML | عام | MEDIS | نشط ومتوفر | 5110158400503 | 540014390 | GENTA 80MG MEDIS | 23A0713 | ANTBI | Antibiotics | Pharmaceuticals | Room Temp 15-25°C | AP | PHARMA-60 |  | الحقن والتسريب | GENTAMICIN SULFATE INJECTION 80MG/2ML AM - 2 ML
5110158400600 | GENTAMICIN 20MG/2ML INJ | أدوية | استخدام عام | 2 ML | عام | SPIMACO | نشط ومتوفر | 5110158400601 | 540014395 | GENTAM INJ 20MG/2ML AMPS 5 SGH SPIMACO | 2006679 | ANTBI | Antibiotics | Pharmaceuticals | Room Temp 15-25°C | AP | PHARMA-60 |  | أخرى | GENTAMICIN 20MG/2ML INJ - 2 ML
5110158600000 | AMIKACIN 500 MG/2 ML INJECTION 2 ML | أدوية | استخدام عام | 2 ML | عام | JULPHAR | نشط ومتوفر | 5110158600002 | 540014420 | AMCOCID 500MG2ML INJ 2 JULPHAR | 11999 | ANTBI | Antibiotics | Pharmaceuticals | Room Temp 15-25°C | AP | PHARMA-60 |  | الحقن والتسريب | AMIKACIN 500 MG/2 ML INJECTION 2 ML - 2 ML
5110158600100 | AMIKACIN SULPHATE INJECTION 100 MG | أدوية | استخدام عام | 100 MG | عام | FARMACEUTICA | نشط ومتوفر | 5110158600101 | 540014425 | MIACIN 100MG2ML HIKMA FARMACEUTICA | 5230 | ANTBI | Antibiotics | Pharmaceuticals | Room Temp 15-25°C | AP | PHARMA-60 |  | الحقن والتسريب | AMIKACIN SULPHATE INJECTION 100 MG - 100 MG
5110159100100 | VANCOMYCIN 500 MG INJ | أدوية | استخدام عام | 500 MG | عام | PORTUGAL | نشط ومتوفر | 5110159100101 | 540014370 | VANCO 500MG HIKMA PORTUGAL | 25100211 | ANTBI | Antibiotics | Pharmaceuticals | Room Temp 15-25°C | VL | PHARMA-60 |  | أخرى | VANCOMYCIN 500 MG INJ - 500 MG
5110159100200 | VANCOMYCIN HCL POWDER FOR INJECTION 1 G | أدوية | استخدام عام | 1G | عام | PORTUGAL | نشط ومتوفر | 5110159100201 | 540014372 | VANCO 1000MG HIKMA PORTUGAL | 24090331 | ANTBI | Antibiotics | Pharmaceuticals | Room Temp 15-25°C | VL | PHARMA-60 |  | الحقن والتسريب | VANCOMYCIN HCL POWDER FOR INJECTION 1 G - 1G
5110159300000 | CEFOTAXIME 1G POWDER FOR INJECTION | أدوية | استخدام عام | 1G | عام | PHARMACEUTICAL | نشط ومتوفر | 5110159300001 | 540014250 | FOXIM 1G TABUK PHARMACEUTICAL | 5AU345 | ANTBI | Antibiotics | Pharmaceuticals | Room Temp 15-25°C | VL | PHARMA-60 |  | الحقن والتسريب | CEFOTAXIME 1G POWDER FOR INJECTION - 1G
5110159400000 | CEFEPIME 1 G INJ | أدوية | استخدام عام | 1G | عام | PHARMACEUTICAL | نشط ومتوفر | 5110159400001 | 540014248 | PROTEC 1G TABUK PHARMACEUTICAL | 5DV354 | ANTBI | Antibiotics | Pharmaceuticals | Room Temp 15-25°C | VL | PHARMA-60 |  | أخرى | CEFEPIME 1 G INJ - 1G
5110159400100 | CEFEPIME 2 G INJ | أدوية | استخدام عام | 2G | عام | PHARMACEUTICAL | نشط ومتوفر | 5110159400101 | 540014255 | PROTEC 2G TABUK PHARMACEUTICAL | 5DW205 | ANTBI | Antibiotics | Pharmaceuticals | Room Temp 15-25°C | VL | PHARMA-60 |  | أخرى | CEFEPIME 2 G INJ - 2G
5110159700000 | MUPIROCIN 2% TOPICAL OINTMENT | أدوية | استخدام عام |  | عام | EAST | نشط ومتوفر | 5110159700001 | 550064632 | AVOBAN 2% OINTMENT MIDDLE EAST | 5125001 | ANTBI | Antibiotics | Pharmaceuticals | Room Temp 15-25°C | TU | PHARMA-60 |  | أخرى | MUPIROCIN 2% TOPICAL OINTMENT
5110159700100 | MUPIROCIN 2% NASAL OINTMENT | أدوية | استخدام عام |  | عام | EAST | نشط ومتوفر | 5110159700101 | 550038565 | AVOBAN 2 NASAL OINTMENT MIDDLE EAST | 2115006 | ANTBI | Antibiotics | Pharmaceuticals | Room Temp 15-25°C | TU | PHARMA-60 |  | أخرى | MUPIROCIN 2% NASAL OINTMENT
5110159900000 | CEFIXIME 20 MG/ML POWDER ORAL | أدوية | استخدام عام | 20 MG | عام | INTERNATIONAL | نشط ومتوفر | 5110159900002 | 540014253 | CEFIX PHARMA INTERNATIONAL | 6250528 | ANTBI | Antibiotics | Pharmaceuticals | Room Temp 15-25°C | BT | PHARMA-60 |  | أخرى | CEFIXIME 20 MG/ML POWDER ORAL - 20 MG
5110160300100 | METRONIDAZOLE 500 MG TABLET | أدوية | استخدام عام | 500 MG | عام | JPI | نشط ومتوفر | 5110160300106 | 540031630 | ANAZOL 500MG TAB JPI | 9045 | ANTBI | Antibiotics | Pharmaceuticals | Room Temp 15-25°C | TB | PHARMA-60 |  | أخرى | METRONIDAZOLE 500 MG TABLET - 500 MG
5110160300200 | METRONIDAZOLE 500 MG/100 ML INJECTION | أدوية | استخدام عام | 100 ML | عام | ALRAZI | نشط ومتوفر | 5110160300204 | 540074900 | METRONIDAZOLE 500 MG100 ML ALRAZI | 25086006 | ANTBI | Antibiotics | Pharmaceuticals | Room Temp 15-25°C | BT | PHARMA-60 |  | الحقن والتسريب | METRONIDAZOLE 500 MG/100 ML INJECTION - 100 ML
5110160300300 | METRONIDAZOLE 0.75% TOPICAL GEL | أدوية | استخدام عام |  | عام | COSETTE | نشط ومتوفر | 5110160300305 | 547011091 | METRONIDAZOLE 075 CLEAR GEL 4 COSETTE | L409002 | ANTBI | Antibiotics | Pharmaceuticals | Room Temp 15-25°C | TU | PHARMA-60 |  | أخرى | METRONIDAZOLE 0.75% TOPICAL GEL
5110160300500 | METRONIDAZOLE 125 MG/5 ML ORAL LIQUID | أدوية | استخدام عام | 5 ML | عام | JPI | نشط ومتوفر | 5110160300504 | 540032640 | ANAZOLE 125 MG SUSP JPI | 0002 | ANTBI | Antibiotics | Pharmaceuticals | Room Temp 15-25°C | BT | PHARMA-60 |  | أخرى | METRONIDAZOLE 125 MG/5 ML ORAL LIQUID - 5 ML
5110160300600 | METRONIDAZOLE 200 - 250 MG TABLET | أدوية | استخدام عام | 250 MG | عام | JULPHAR | نشط ومتوفر | 5110160300601 | 990040635 | NEGAZOLE 250MG TAB JULPHAR | 06056 | ANTBI | Antibiotics | Pharmaceuticals | Room Temp 15-25°C | TB | PHARMA-60 |  | أخرى | METRONIDAZOLE 200 - 250 MG TABLET - 250 MG
5110160700000 | SODA LIME GRANULES BP CONTAINER | أنابيب وقوارير | استخدام عام |  | عام | SIMAT | نشط ومتوفر | 5110160700005 | 552010070 | SODA LIME GRANULES BP CONTAINER SIMAT | 700635 | RD-CH | Radionuclide and chemicals | Pharmaceuticals | Room Temp 15-25°C | EA | PHARMA-60 |  | أخرى | حاوية طبية
5110160700400 | SODA LIME IN 250GM AIR TIGHT W/INDICATOR | غير محدد | استخدام عام | 250G | عام | SIMAT | نشط ومتوفر | 5110160700401 |  | SODA LIME 250GM SIMAT | SC24045 | Unknown | 00-All-Pharma.MS,LS | General |  | EA | PHARMA-60 |  | أخرى | SODA LIME IN 250GM AIR TIGHT W/INDICATOR - 250G
5110161100000 | MEROPENEM 500 MG INJ | أدوية | استخدام عام | 500 MG | عام | ACSHIKMA | نشط ومتوفر | 5110161100008 | 540014262 | MEROPA 500 MG POWDER FOR SOLN ACSHIKMA | 25J03369 | ANTBI | Antibiotics | Pharmaceuticals | Room Temp 15-25°C | VL | PHARMA-60 |  | أخرى | MEROPENEM 500 MG INJ - 500 MG
5110161100100 | MEROPENEM 1 G INJ | أدوية | استخدام عام | 1G | عام | ACS | نشط ومتوفر | 5110161100106 | 540014268 | MEROPA 1G POWDER ACS | 25J03701 | ANTBI | Antibiotics | Pharmaceuticals | Room Temp 15-25°C | VL | PHARMA-60 |  | أخرى | MEROPENEM 1 G INJ - 1G
5110161300000 | PENTAMIDINE ISETIONATE 300 MG INJ | أدوية | استخدام عام | 300 MG | عام | SANOFI | نشط ومتوفر | 5110161300001 | 540034625 | PENTACARIANT SANOFI | 1J6196 | ANTBI | Antibiotics | Pharmaceuticals | Room Temp 15-25°C | VL | PHARMA-60 |  | أخرى | PENTAMIDINE ISETIONATE 300 MG INJ - 300 MG
5110170100000 | ALBENDAZOLE 400 MG TABLET | أدوية | استخدام عام | 400 MG | عام | REMEDICA | نشط ومتوفر | 5110170100003 | 540031605 | ZESTAVAL 400 MG TABLET REMEDICA | 106895 | ANTBI | Antibiotics | Pharmaceuticals | Room Temp 15-25°C | TB | PHARMA-60 |  | أخرى | ALBENDAZOLE 400 MG TABLET - 400 MG
5110170100100 | ALBENDAZOLE 200 MG TABLET | أدوية | استخدام عام | 200 MG | عام | AMOUN | نشط ومتوفر | 5110170100103 | 540031578 | VERMIZOLE AMOUN | 231524 | ANTBI | Antibiotics | Pharmaceuticals | Room Temp 15-25°C | TB | PHARMA-60 |  | أخرى | ALBENDAZOLE 200 MG TABLET - 200 MG
5110170200000 | MEBENDAZOLE 100 MG/5 ML ORAL LIQUID | أدوية | استخدام عام | 5 ML | عام | BEERSE | نشط ومتوفر | 5110170200003 | 540032580 | VERMOX ORAL SUSP 2% 30ML JANSSEN BEERSE | PIB2P00 | ANTBI | Antibiotics | Pharmaceuticals | Room Temp 15-25°C | BT | PHARMA-60 |  | أخرى | MEBENDAZOLE 100 MG/5 ML ORAL LIQUID - 5 ML
5110170200100 | MEBENDAZOLE 100 MG TABLET | أدوية | استخدام عام | 100 MG | عام | JPM | نشط ومتوفر | 5110170200107 | 540031585 | BENDAZOLE 100MG 6TAB JPM | 2501011 | ANTBI | Antibiotics | Pharmaceuticals | Room Temp 15-25°C | TB | PHARMA-60 |  | أخرى | MEBENDAZOLE 100 MG TABLET - 100 MG
5110171500000 | PERMETHRIN 1% CREAM 30GM | أدوية | استخدام عام | 30G | عام | SPI | نشط ومتوفر | 5110171500002 | 550063661 | ERALYCE 1% CREAM SPI | 17977 | MMIX | Mixed Medicine | Pharmaceuticals | Room Temp 15-25°C | TU | PHARMA-60 |  | أخرى | PERMETHRIN 1% CREAM 30GM - 30G
5110171500100 | PERMETHRIN 5% CREAM 30GM | أدوية | استخدام عام | 30G | عام | SPI | نشط ومتوفر | 5110171500109 | 550063652 | ERALYCE 5 CREAM SPI | 20823 | MMIX | Mixed Medicine | Pharmaceuticals | Room Temp 15-25°C | TU | PHARMA-60 |  | أخرى | PERMETHRIN 5% CREAM 30GM - 30G
5110171700000 | IVERMECTIN 3 MG TABLET | أدوية | الحقن الوريدي | 3 MG | عام | SA | نشط ومتوفر | 5110171700004 | 550063791 | COVEM LABORATORIES LECONSA S.A | LC86243 | TBCAP | Tablets and Capsules | Pharmaceuticals | Room Temp 15-25°C | TB | PHARMA-60 |  | أخرى | الحقن الوريدي IVERMECTIN 3 MG TABLET - 3 MG
5110180100000 | AMPHOTERICIN B AS LIPOSOMAL 50 MG INJ | أدوية | استخدام عام | 50 MG | عام | SCIENCES | نشط ومتوفر | 5110180100001 | 540024496 | AMBISOME GILEAD SCIENCES | 10009565 | ANTBI | Antibiotics | Pharmaceuticals | Room Temp 15-25°C | VL | PHARMA-60 |  | أخرى | AMPHOTERICIN B AS LIPOSOMAL 50 MG INJ - 50 MG
5110180100100 | AMPHOTERICIN B INJECTION 50MG BASE/VIAL | أنابيب وقوارير | استخدام عام | 50 MG | عام | NEON | نشط ومتوفر | 5110180100107 | 540024490 | FUNGIZONE 50MG NEON | 69642TB22 | COLDM | Cold Medicine | Pharmaceuticals | Cold Temp 2-8°C | VL | PHARMA-60 |  | جمع العينات | AMPHOTERICIN B INJECTION 50MG BASE/VIAL - 50 MG
5110180500000 | CLOTRIMAZOLE 1% CREAM (15-30 GM) | أدوية | استخدام عام | 30G | عام | PHARMA | نشط ومتوفر | 5110180500004 | 540021492 | FUNGO BATTERJEE PHARMA | 6066 | ANTBI | Antibiotics | Pharmaceuticals | Room Temp 15-25°C | TU | PHARMA-60 |  | أخرى | CLOTRIMAZOLE 1% CREAM (15-30 GM) - 30G
5110180500100 | CLOTRIMAZOLE 1% EAR DROPS | أدوية | استخدام عام |  | عام | PHARCO | نشط ومتوفر | 5110180500103 | 550013054 | DERMATIN PHARCO | 300270 | COLDM | Cold Medicine | Pharmaceuticals | Room Temp 15-25°C | BT | PHARMA-60 |  | أخرى | CLOTRIMAZOLE 1% EAR DROPS
5110180500200 | MICONAZOLE NITRATE 2% VAGINAL CREAM | أدوية | استخدام عام |  | عام | BEERSE | نشط ومتوفر | 5110180500208 | 550063735 | GYNODAKTARIN VAGINAL CRM JANSEN BEERSE | PHB3N00 | ANTBI | Antibiotics | Pharmaceuticals | Room Temp 15-25°C | TU | PHARMA-60 |  | أخرى | MICONAZOLE NITRATE 2% VAGINAL CREAM
5110180500300 | CLOTRIMAZOLE 500 MG VAGINAL TABLET | أدوية | استخدام عام | 500 MG | عام | PHARMA | نشط ومتوفر | 5110180500308 | 550021516 | CANESTEN 500MG TABLET HAUPT PHARMA | GP03484 | ANTBI | Antibiotics | Pharmaceuticals | Room Temp 15-25°C | EA | PHARMA-60 |  | أخرى | CLOTRIMAZOLE 500 MG VAGINAL TABLET - 500 MG
5110180500600 | CLOTRIMAZOLE 100 MG VAGINAL TABLET | أدوية | استخدام عام | 100 MG | عام | PHARMA | نشط ومتوفر | 5110180500601 | 550021518 | CLOTRIZOLE BATTERJEE PHARMA | 6570 | TBCAP | Tablets and Capsules | Pharmaceuticals | Room Temp 15-25°C | TB | PHARMA-60 |  | أخرى | CLOTRIMAZOLE 100 MG VAGINAL TABLET - 100 MG
5110180700000 | FLUCONAZOLE 50 MG/5ML ORAL SUSPENSION | أدوية | استخدام عام | 5 ML | عام | RISING | نشط ومتوفر | 5110180700002 | 540021515 | FLUCONAZOLE 10 MG-ML SUS 35 ML RISING | FG1023007B | ANTBI | Antibiotics | Pharmaceuticals | Room Temp 15-25°C | BT | PHARMA-60 |  | أخرى | FLUCONAZOLE 50 MG/5ML ORAL SUSPENSION - 5 ML
5110180700100 | FLUCONAZOLE 150 MG CAPSULE | أدوية | استخدام عام | 150 MG | عام | PHARMA | نشط ومتوفر | 5110180700103 | 540021507 | DURACAN CAPSULE JAMJOOM PHARMA | CD0094 | TBCAP | Tablets and Capsules | Pharmaceuticals | Room Temp 15-25°C | CP | PHARMA-60 |  | أخرى | FLUCONAZOLE 150 MG CAPSULE - 150 MG
5110180700200 | FLUCONAZOLE 200 MG/100 ML INJ | أدوية | استخدام عام | 100 ML | عام | PSI | نشط ومتوفر | 5110180700202 | 540024508 | FLUCO SOL 100ML PSI | 151345 | ANTBI | Antibiotics | Pharmaceuticals | Room Temp 15-25°C | VL | PHARMA-60 |  | أخرى | FLUCONAZOLE 200 MG/100 ML INJ - 100 ML
5110180700300 | FLUCONAZOLE 50 MG CAPSULE | أدوية | استخدام عام | 50 MG | عام | PHARMA | نشط ومتوفر | 5110180700310 | 540021500 | FLUCONAZOLE 50MG CAPSULE CRESCENT PHARMA | 52124002 | ANTBI | Antibiotics | Pharmaceuticals | Room Temp 15-25°C | CP | PHARMA-60 |  | أخرى | FLUCONAZOLE 50 MG CAPSULE - 50 MG
5110181000400 | ITRACONAZOLE 250 MG/25 ML INJ | أدوية | استخدام عام | 25 ML | عام | PHARMACEUTICALS | نشط ومتوفر | 5110181000402 | 540021476 | FUNGOSPOR 10MGML COOPER PHARMACEUTICALS | 23685/23511 | ANTBI | Antibiotics | Pharmaceuticals | Room Temp 15-25°C | AP | PHARMA-60 |  | أخرى | ITRACONAZOLE 250 MG/25 ML INJ - 25 ML
5110181100000 | KETOCONAZOLE 2% 20 MG/G SHAMPOO | أدوية | استخدام عام | 20 MG | عام | PHARMA | نشط ومتوفر | 5110181100001 | 540021484 | DROF 2% SHAMPOO DEEF PHARMA | 250187 | ANTBI | Antibiotics | Pharmaceuticals | Room Temp 15-25°C | BT | PHARMA-60 |  | أخرى | KETOCONAZOLE 2% 20 MG/G SHAMPOO - 20 MG
5110181200000 | MICONAZOLE NITRATE 2% ORAL GEL | أدوية | استخدام عام |  | عام | JAMJOOM | نشط ومتوفر | 5110181200003 | 540023503 | MIRAGEL ORAL GEL JAMJOOM | BN0419 | ANTBI | Antibiotics | Pharmaceuticals | Room Temp 15-25°C | TU | PHARMA-60 |  | أخرى | MICONAZOLE NITRATE 2% ORAL GEL
5110181200400 | MICONAZOLE NITRATE 2% TOPICAL CREAM | أدوية | استخدام عام |  | عام | PHARMA | نشط ومتوفر | 5110181200403 | 549551918 | MYCOLESS CREAM BATTERJEE PHARMA | 7524 | ANTBI | Antibiotics | Pharmaceuticals | Room Temp 15-25°C | TU | PHARMA-60 |  | أخرى | MICONAZOLE NITRATE 2% TOPICAL CREAM
5110181200500 | MICONAZOLE NITRATE 2% POWDER | أدوية | استخدام عام |  | عام | UNION | نشط ومتوفر | 5110181200501 | 540021494 | MICONAZ POWDER MEDICAL UNION | 243212 | ANTBI | Antibiotics | Pharmaceuticals | Room Temp 15-25°C | BT | PHARMA-60 |  | أخرى | MICONAZOLE NITRATE 2% POWDER
5110181200700 | MICONAZOLE NITRATE 200MG VAGINAL OVULE | غير محدد | استخدام عام | 200 MG | عام | PHARMA | نشط ومتوفر | 5110181200702 | 543300341 | GYNOCANDIZOL UNITED FOR MS PHARMA | 696N | Unknown | 00-All-Pharma.MS,LS | General | Room Temp 15-25°C | EA | PHARMA-60 |  | أخرى | MICONAZOLE NITRATE 200MG VAGINAL OVULE - 200 MG
5110181400000 | NATAMYCIN 5% 50 MG/ML EYE DROPS | أدوية | استخدام عام | 50 MG | عام | PHARM | نشط ومتوفر | 5110181400004 |  | NATACYN 5 % O/S 15 ML EYEVANCE PHARM | 1261J | ANTBI | Antibiotics | Pharmaceuticals | Room Temp 15-25°C | BT | PHARMA-60 |  | أخرى | NATAMYCIN 5% 50 MG/ML EYE DROPS - 50 MG
5110181500000 | NYSTATIN 100 000 IU/G CREAM | أدوية | استخدام عام |  | عام | CREAM | نشط ومتوفر | 5110181500003 | 540045745 | RIANEST CREAM RIYADH PHARMA CREAM | 23DD24 | ANTBI | Antibiotics | Pharmaceuticals | Room Temp 15-25°C | TU | PHARMA-60 |  | أخرى | NYSTATIN 100 000 IU/G CREAM
5110181500100 | NYSTATIN 100,000 IU/ML ORAL SUSPENSION | أدوية | استخدام عام |  | عام | PHARMA | نشط ومتوفر | 5110181500102 | 540022460 | MYCOSAT 100 AMMAN PHARMA | OB715 | ANTBI | Antibiotics | Pharmaceuticals | Room Temp 15-25°C | BT | PHARMA-60 |  | أخرى | NYSTATIN 100,000 IU/ML ORAL SUSPENSION
5110181500200 | NYSTATIN 100,000 IU VAGINAL TABLET | أدوية | استخدام عام |  | عام | PHARMACEUTICAL | نشط ومتوفر | 5110181500201 | 550053590 | SINATEN VAGINAL TAB TABUK PHARMACEUTICAL | 4RH083 | ANTBI | Antibiotics | Pharmaceuticals | Room Temp 15-25°C | EA | PHARMA-60 |  | أخرى | NYSTATIN 100,000 IU VAGINAL TABLET
5110181500300 | NYSTATIN 100,000 IU TOPICAL OINTMENT | أدوية | استخدام عام |  | عام | JULPHAR | نشط ومتوفر | 5110181500301 | 550063740 | MIKOSTAT OINTMENT JULPHAR | 08145 | ANTBI | Antibiotics | Pharmaceuticals | Room Temp 15-25°C | TU | PHARMA-60 |  | أخرى | NYSTATIN 100,000 IU TOPICAL OINTMENT
5110181500600 | NYSTATIN 100 000 IU CREAM | أدوية | استخدام عام |  | عام | PHARMA | نشط ومتوفر | 5110181500601 |  | RIANEST CREAM RIYADH PHARMA | 24DC92 | ANTBI | Antibiotics | Pharmaceuticals | Room Temp 15-25°C | TU | PHARMA-60 |  | أخرى | NYSTATIN 100 000 IU CREAM
5110181800100 | TERBINAFINE 1% CREAM | أدوية | استخدام عام |  | عام | PHARMA | نشط ومتوفر | 5110181800103 | 540021495 | LAMIFEN CREAM 15G 001 JAMJOOM PHARMA | CC0078 | ANTBI | Antibiotics | Pharmaceuticals | Room Temp 15-25°C | TU | PHARMA-60 |  | أخرى | TERBINAFINE 1% CREAM
5110182600000 | STREPTOMYCIN SULFATE 1 G INJ | أدوية | استخدام عام | 1G | عام | LTD | نشط ومتوفر | 5110182600002 | 540044710 | STREPTOMYCIN 1G MACLEODS PHARM LTD | C242501 | ANTBI | Antibiotics | Pharmaceuticals | Room Temp 15-25°C | VL | PHARMA-60 |  | أخرى | STREPTOMYCIN SULFATE 1 G INJ - 1G
5110183200000 | VORICONAZOLE 40MG/ML ORAL SUSPENSION | أدوية | استخدام عام | 40 MG | عام | PFIZER | نشط ومتوفر | 5110183200001 | 540022462 | VFEND 40MG/ML SUSP PFIZER | C018303 | ANTBI | Antibiotics | Pharmaceuticals | Cold Temp 2-8°C | BT | PHARMA-60 |  | أخرى | VORICONAZOLE 40MG/ML ORAL SUSPENSION - 40 MG
5110183200100 | VORICONAZOLE 200 MG TABLET | أدوية | استخدام عام | 200 MG | عام | GLENMARK | نشط ومتوفر | 5110183200106 | 540021479 | VOSTIFAZ 200 MG TAB GLENMARK | 17250511 | ANTBI | Antibiotics | Pharmaceuticals | Room Temp 15-25°C | TB | PHARMA-60 |  | أخرى | VORICONAZOLE 200 MG TABLET - 200 MG
5110183200200 | VORICONAZOLE 200 MG POWDER FOR INJECTION | أدوية | استخدام عام | 200 MG | عام | PFIZER | نشط ومتوفر | 5110183200201 | 540022465 | VFEND 200MG PFIZER PHARMACIA PFIZER | Z783502 | ANTBI | Antibiotics | Pharmaceuticals | Room Temp 15-25°C | VL | PHARMA-60 |  | الحقن والتسريب | VORICONAZOLE 200 MG POWDER FOR INJECTION - 200 MG
5110183500100 | CASPOFUNGIN POWDER FOR INJECTION 50 MG V | أدوية | استخدام عام | 50 MG | عام | SAGENT | نشط ومتوفر | 5110183500111 | 540022469 | CASPOFUNGIN 50MG INJ SAGENT | A1480046 | COLDM | Cold Medicine | Pharmaceuticals | Cold Temp 2-8°C | VL | PHARMA-60 |  | الحقن والتسريب | CASPOFUNGIN POWDER FOR INJECTION 50 MG V - 50 MG
5110183500200 | CASPOFUNGIN POWDER FOR INJECTION 70 MG V | أدوية | استخدام عام | 70 MG | عام | PHARMA | نشط ومتوفر | 5110183500202 | 540022473 | COPSFIN 70 70MG GLAND PHARMA | A1490021 | ANTBI | Antibiotics | Pharmaceuticals | Cold Temp 2-8°C | VL | PHARMA-60 |  | الحقن والتسريب | CASPOFUNGIN POWDER FOR INJECTION 70 MG V - 70 MG
5110183600200 | SODIUM PHENYL ACETATE 10% + SODIUM BENZ | أدوية | استخدام عام |  | عام | LLC | نشط ومتوفر | 5110183600204 | 543064009 | SOD PHENYLAC 10 LOWA USA NAVINTA LLC | D2304N | AMP | Ampoules | Pharmaceuticals | Room Temp 15-25°C | AP | PHARMA-60 |  | أخرى | SODIUM PHENYL ACETATE 10% + SODIUM BENZ
5110183601000 | SODIUM BENZOATE 500 MG/5 ML | أدوية | استخدام عام | 5 ML | عام | PHARM | نشط ومتوفر | 5110183601001 | 550073955D | AMZOATE 500MG STERLING PHARM | 1666 | MMIX | Mixed Medicine | Pharmaceuticals | Room Temp 15-25°C | BT | PHARMA-60 |  | أخرى | SODIUM BENZOATE 500 MG/5 ML - 5 ML
5110190200000 | MEFLOQUINE 250 MG TABLET | أدوية | استخدام عام | 250 MG | عام | YASHICA | نشط ومتوفر | 5110190200008 | 540031575 | YASHIMEF 250 MG TABLET YASHICA | Y-35 | ANTBI | Antibiotics | Pharmaceuticals | Room Temp 15-25°C | TB | PHARMA-60 |  | أخرى | MEFLOQUINE 250 MG TABLET - 250 MG
5110190300000 | PRIMAQUINE 7.5 MG TABLET | أدوية | استخدام عام | 7.5 MG | عام | MACLEODS | نشط ومتوفر | 5110190300006 | 540031565 | PRIMAQUINE 75 MG TABLET MACLEODS | 11250717A | ANTBI | Antibiotics | Pharmaceuticals | Room Temp 15-25°C | TB | PHARMA-30 |  | أخرى | PRIMAQUINE 7.5 MG TABLET - 7.5 MG
5110190300100 | PRIMAQUINE 15 MG TABLET | أدوية | استخدام عام | 15 MG | عام | MACLEODS | نشط ومتوفر | 5110190300107 | 540031560 | PRIMAQUINE 15 MG TABLET MACLEODS | 11250728A | ANTBI | Antibiotics | Pharmaceuticals | Room Temp 15-25°C | TB | PHARMA-60 |  | أخرى | PRIMAQUINE 15 MG TABLET - 15 MG
5110190400000 | QUININE INJECTION B.P. 300 MG/ML IN 2 ML | أدوية | استخدام عام | 2 ML | عام | YASHICA | نشط ومتوفر | 5110190400003 | 540024530 | YASHIQUININE 300 MGML INJ 2 ML YASHICA | RE-24145 | ANTBI | Antibiotics | Pharmaceuticals | Room Temp 15-25°C | AP | PHARMA-60 |  | الحقن والتسريب | QUININE INJECTION B.P. 300 MG/ML IN 2 ML - 2 ML
5110190500100 | CHLOROQUINE 50 MG/5 ML ORAL SOLUTION | محاليل وسوائل | استخدام عام | 5 ML | عام | PHARMA | نشط ومتوفر | 5110190500101 | 540032545 | CHLOROQUINE SYRUP RIYADH PHARMA | 22DK86 | ANTBI | Antibiotics | Pharmaceuticals | Room Temp 15-25°C | BT | PHARMA-60 |  | أخرى | CHLOROQUINE 50 MG/5 ML ORAL SOLUTION - 5 ML
5110190600000 | PROGUANIL HCL 100 MG TABLET | أدوية | استخدام عام | 100 MG | عام | PHARMA | نشط ومتوفر | 5110190600003 | 540031523 | PROGUANIL HYDROCHLORIDE 100MG HAB PHARMA | 179-28 | ANTBI | Antibiotics | Pharmaceuticals | Room Temp 15-25°C | TB | PHARMA-60 |  | أخرى | PROGUANIL HCL 100 MG TABLET - 100 MG
5110190800000 | ARTEMETHER FOR INJECTION 20 MG/AMPOULE | أدوية | استخدام عام | 20 MG | عام | YASHICA | نشط ومتوفر | 5110190800001 | 540031543 | ARTEMETHER YASHICA | K65925001 | ANTBI | Antibiotics | Pharmaceuticals | Room Temp 15-25°C | AP | PHARMA-60 |  | الحقن والتسريب | ARTEMETHER FOR INJECTION 20 MG/AMPOULE - 20 MG
5110190800100 | ARTEMETHER FOR INJECTION 80 MG/AMPOULE | أدوية | استخدام عام | 80 MG | عام | YASHICA | نشط ومتوفر | 5110190800102 | 540031541 | YASHITHER 80MG INJMG/ML YASHICA | K61125001 | ANTBI | Antibiotics | Pharmaceuticals | Room Temp 15-25°C | AP | PHARMA-60 |  | الحقن والتسريب | ARTEMETHER FOR INJECTION 80 MG/AMPOULE - 80 MG
5110191200000 | HYDROXYCHLOROQUINE SULFATE 200 MG TABLET | أدوية | استخدام عام | 200 MG | عام | SANOFI | نشط ومتوفر | 5110191200001 | 540031542 | PLAQUENIL 200MG TAB SANOFI | 4R1A5 | ANTBI | Antibiotics | Pharmaceuticals | Room Temp 15-25°C | TB | PHARMA-60 |  | أخرى | HYDROXYCHLOROQUINE SULFATE 200 MG TABLET - 200 MG
5110191400700 | ARTESUNATE 100 MG SUPPOSITORY | أدوية | استخدام عام | 100 MG | عام | GVS | نشط ومتوفر | 5110191400701 | 540031579 | GSUNATE 100 BLISS GVS | C1ALC001 | ANTBI | Antibiotics | Pharmaceuticals | Room Temp 15-25°C | SP | PHARMA-60 |  | أخرى | ARTESUNATE 100 MG SUPPOSITORY - 100 MG
5110195300200 | PHYTOMENADIONE 10 MG/ML INJ 1 ML | أدوية | استخدام عام | 1 ML | عام | CHEPLAPHARM | نشط ومتوفر | 5110195300203 | 543014160 | KONAKION MM 10MGML PHYT CHEPLAPHARM | F4174F02 | AMP | Ampoules | Pharmaceuticals | Room Temp 15-25°C | AP | PHARMA-60 |  | أخرى | PHYTOMENADIONE 10 MG/ML INJ 1 ML - 1 ML
5110195300300 | VITAMIN K1 PHYTOMENADIONE 2 MG/0.2 ML 0 | غير محدد | استخدام عام | 0.2 ML | عام | CHEPLAPHARM | نشط ومتوفر | 5110195300303 |  | KONAKION MM 2MG/0.2ML PH CHEPLAPHARM | F3153F01 | Unknown | 00-All-Pharma.MS,LS | General | Room Temp 15-25°C | AP | PHARMA-60 |  | أخرى | VITAMIN K1 PHYTOMENADIONE 2 MG/0.2 ML 0 - 0.2 ML
5110195300400 | PHYTOMENADIONE (VITAMIN K1) 10 MG TABLET | أدوية | استخدام عام | 10 MG | عام | LIFE | نشط ومتوفر | 5110195300402 | 543014170 | VITAMIN K1 SAMARTH LIFE | TPMDAT505 | TBCAP | Tablets and Capsules | Pharmaceuticals | Room Temp 15-25°C | CP | PHARMA-60 |  | أخرى | PHYTOMENADIONE (VITAMIN K1) 10 MG TABLET - 10 MG
5110200200000 | ETHAMBUTOL HCL 400 MG TABLET | أدوية | استخدام عام | 400 MG | عام | MACLEODS | نشط ومتوفر | 5110200200005 | 540041690 | ETHAMBUTOL HCL 400 MG TABLET MACLEODS | 11240646A | ANTBI | Antibiotics | Pharmaceuticals | Room Temp 15-25°C | TB | PHARMA-60 |  | أخرى | ETHAMBUTOL HCL 400 MG TABLET - 400 MG
5110200300100 | ISONIAZID 100 MG TABLET | أدوية | استخدام عام | 100 MG | عام | PHARMA | نشط ومتوفر | 5110200300101 | 540041670 | ISONIAZID 100MG TAB MACLEODS PHARMA | 12251263B | ANTBI | Antibiotics | Pharmaceuticals | Room Temp 15-25°C | TB | PHARMA-60 |  | أخرى | ISONIAZID 100 MG TABLET - 100 MG
5110200500000 | RIFAMPICIN 300 MG CAPSULE | أدوية | استخدام عام | 300 MG | عام | TABUK | نشط ومتوفر | 5110200500003 | 540041655 | RIFACIN TAB 300 MG TABUK | 5LY168 | ANTBI | Antibiotics | Pharmaceuticals | Room Temp 15-25°C | CP | PHARMA-60 |  | أخرى | RIFAMPICIN 300 MG CAPSULE - 300 MG
5110200500100 | RIFAMPICIN 600MG POWDER FOR INJECTION | أدوية | استخدام عام | 600 MG | عام | SANOFI | نشط ومتوفر | 5110200500103 | 540044660 | RIFAMPICON SANOFI | 3J2191 | ANTBI | Antibiotics | Pharmaceuticals | Room Temp 15-25°C | VL | PHARMA-60 |  | الحقن والتسريب | RIFAMPICIN 600MG POWDER FOR INJECTION - 600 MG
5110200800000 | PYRAZINAMIDE 500 MG TABLET | أدوية | استخدام عام | 500 MG | عام | SC | نشط ومتوفر | 5110200800010 | 540041700 | PYRAZINAMIDE 500MG ANTIOBIOTICE SC | T1601010 | ANTBI | Antibiotics | Pharmaceuticals | Room Temp 15-25°C | TB | PHARMA-60 |  | أخرى | PYRAZINAMIDE 500 MG TABLET - 500 MG
5110209900000 | TUBERCULIN 5IU/0.1ML | أنابيب وقوارير | استخدام عام | 0.1 ML | عام | NCIPD | نشط ومتوفر | 5110209900001 | 542024340 | PPD TUBERCULIN 5TU INTERVAX BY BB NCIPD | P2571-02-03 | VACC | Vaccine | Pharmaceuticals | Cold Temp 2-8°C | VL | PHARMA-60 |  | جمع العينات | TUBERCULIN 5IU/0.1ML - 0.1 ML
5110210100000 | CLOFAZIMINE 50 MG CAPSULE | أدوية | استخدام عام | 50 MG | عام | NOVARTIS | نشط ومتوفر | 5110210100003 | 550061850 | LAMPRENE NOVARTIS | MU0959 | TBCAP | Tablets and Capsules | Pharmaceuticals | Room Temp 15-25°C | CP | PHARMA-60 |  | أخرى | CLOFAZIMINE 50 MG CAPSULE - 50 MG
5110220600000 | NITROFURANTOIN 25 MG/5 ML ORAL LIQUID | أدوية | استخدام عام | 5 ML | عام | LUSOMEDICAMENTA | نشط ومتوفر | 5110220600008 | 540062810 | NITROFURANTOIN 25 MG/5ML LUSOMEDICAMENTA | 23JQ190 | ANTBI | Antibiotics | Pharmaceuticals | Room Temp 15-25°C | BT | PHARMA-60 |  | أخرى | NITROFURANTOIN 25 MG/5 ML ORAL LIQUID - 5 ML
5110220600200 | NITROFURANTOIN 100 MG CAPSULE MR | أدوية | استخدام عام | 100 MG | عام | PHARMA | نشط ومتوفر | 5110220600201 | 540061800 | UVAMIN 100MG RETARD CAPS ACINO PHARMA | 25044253 | ANTBI | Antibiotics | Pharmaceuticals | Room Temp 15-25°C | CP | PHARMA-60 |  | أخرى | NITROFURANTOIN 100 MG CAPSULE MR - 100 MG
5110230100000 | ACICLOVIR 800 MG TABLET | أدوية | استخدام عام | 800 MG | عام | SAUDI | نشط ومتوفر | 5110230100001 | 550063708 | ZOVIRAX 800MG TAB GLAXO SAUDI | ER9C | ANTBI | Antibiotics | Pharmaceuticals | Room Temp 15-25°C | TB | PHARMA-60 |  | أخرى | ACICLOVIR 800 MG TABLET - 800 MG
5110230100200 | ACICLOVIR 3% EYE OINTMENT | أدوية | استخدام عام |  | عام | OMNIVISION | نشط ومتوفر | 5110230100205 | 550013160 | ACIVISOIN 3 30 MGG 45GM OMNIVISION | B0245 | ANTBI | Antibiotics | Pharmaceuticals | Room Temp 15-25°C | TU | PHARMA-60 |  | أخرى | ACICLOVIR 3% EYE OINTMENT
5110230100300 | ACICLOVIR 5% CREAM | أدوية | استخدام عام |  | عام | SPI | نشط ومتوفر | 5110230100310 | 550063700 | SAVIR 5% CREAM SPI | 19238 | ANTBI | Antibiotics | Pharmaceuticals | Room Temp 15-25°C | TU | PHARMA-60 |  | أخرى | ACICLOVIR 5% CREAM
5110230100400 | ACICLOVIR 200 MG TABLET | أدوية | استخدام عام | 200 MG | عام | GLAXO | نشط ومتوفر | 5110230100406 | 540051770 | ZOVIRAX TABLETS 200MGX25S GLAXO | BS5M | ANTBI | Antibiotics | Pharmaceuticals | Room Temp 15-25°C | TB | PHARMA-60 |  | أخرى | ACICLOVIR 200 MG TABLET - 200 MG
5110230100500 | ACICLOVIR 200 MG/5 ML ORAL LIQUID | أدوية | استخدام عام | 5 ML | عام | JULPHAR | نشط ومتوفر | 5110230100502 | 540051762 | LOVRAK 200MG SUSPENSION JULPHAR | 02288 | ANTBI | Antibiotics | Pharmaceuticals | Room Temp 15-25°C | BT | PHARMA-60 |  | أخرى | ACICLOVIR 200 MG/5 ML ORAL LIQUID - 5 ML
5110230100600 | ACYCLOVIR 250 MG INJECTION | أدوية | استخدام عام | 250 MG | عام | PORTUGAL | نشط ومتوفر | 5110230100601 | 540054760 | ACYCLOVIR JPI 250MG VIAL HIKMA PORTUGAL | 25421011 | ANTBI | Antibiotics | Pharmaceuticals | Room Temp 15-25°C | VL | PHARMA-60 |  | الحقن والتسريب | ACYCLOVIR 250 MG INJECTION - 250 MG
5110230200000 | AMANTADINE 100MG CAPSULE OR TABLET | أدوية | استخدام عام | 100 MG | عام | PHARMA | نشط ومتوفر | 5110230200001 | 545071956 | PK TAB MERZ PHARMA | B00052920 | ANTBI | Antibiotics | Pharmaceuticals | Room Temp 15-25°C | TB | PHARMA-60 |  | أخرى | AMANTADINE 100MG CAPSULE OR TABLET - 100 MG
5110232100100 | ZIDOVUDINE 100MG CAPSULE | أدوية | استخدام عام | 100 MG | عام | EUROPHARM | نشط ومتوفر | 5110232100101 |  | RETROVIR 100MG CAPSULES S C EUROPHARM | D5MC | ANTBI | Antibiotics | Pharmaceuticals | Room Temp 15-25°C | CP | PHARMA-60 |  | أخرى | ZIDOVUDINE 100MG CAPSULE - 100 MG
5110232100200 | ZIDOVUDINE 50MG/5ML ORAL LIQUID | أدوية | استخدام عام | 5 ML | عام | GLAXOSMITHKILINE | نشط ومتوفر | 5110232100201 | 540052777 | RETROVIR SYRUP GLAXOSMITHKILINE | 3J9V | ANTBI | Antibiotics | Pharmaceuticals | Room Temp 15-25°C | BT | PHARMA-60 |  | أخرى | ZIDOVUDINE 50MG/5ML ORAL LIQUID - 5 ML
5110233200300 | TENOFOVIR ALAFENAMIDE 25MG TABLET | أدوية | استخدام عام | 25 MG | عام | GILEAD | نشط ومتوفر | 5110233200301 | 540051760 | VEMLIDY TAF 25MG GILEAD | 10009606 | ANTBI | Antibiotics | Pharmaceuticals | Room Temp 15-25°C | TB | PHARMA-60 |  | أخرى | TENOFOVIR ALAFENAMIDE 25MG TABLET - 25 MG
5110233900100 | GANCICLOVIR INJECTION 500 MG VIAL | أنابيب وقوارير | استخدام عام | 500 MG | عام | POLY | نشط ومتوفر | 5110233900108 | 540054773 | CYTOMAG 500MG POWDER INJ HAINAN POLY | 141020400 | ANTBI | Antibiotics | Pharmaceuticals | Room Temp 15-25°C | VL | PHARMA-60 |  | جمع العينات | GANCICLOVIR INJECTION 500 MG VIAL - 500 MG
5110233900200 | GANCICLOVIR 0.15% EYE GEL | أدوية | استخدام عام |  | عام | THEA | نشط ومتوفر | 5110233900201 | 550013161 | VIRGAN THEA | 460098 | ANTBI | Antibiotics | Pharmaceuticals | Room Temp 15-25°C | TU | PHARMA-60 |  | أخرى | GANCICLOVIR 0.15% EYE GEL
5110234200100 | VALGANCICLOVIR 450 MG FILM COATED TABLET | أدوية | استخدام عام | 450 MG | عام | HETERO | نشط ومتوفر | 5110234200107 | 540051763 | VALGAN 450 TAB HETERO | FD240117B | ANTBI | Antibiotics | Pharmaceuticals | Room Temp 15-25°C | TB | PHARMA-60 |  | أخرى | VALGANCICLOVIR 450 MG FILM COATED TABLET - 450 MG
5110239900100 | ENTECAVIR 0.5MG TABLET | أدوية | استخدام عام | 0.5 MG | عام | PHARMA | نشط ومتوفر | 5110239900105 | 540052690 | ELIVE 0.5 MG TABLET AJA PHARMA | 24122800 | ANTBI | Antibiotics | Pharmaceuticals | Room Temp 15-25°C | TB | PHARMA-60 |  | أخرى | ENTECAVIR 0.5MG TABLET - 0.5 MG
5110239900200 | ENTECAVIR 1 MG TABLET | أدوية | استخدام عام | 1 MG | عام | SPIMACO | نشط ومتوفر | 5110239900201 |  | HEPAVIR FC TABS 1MG 30 P SPIMACO | 1146735 | ANTBI | Antibiotics | Pharmaceuticals | Room Temp 15-25°C | TB | PHARMA-60 |  | أخرى | ENTECAVIR 1 MG TABLET - 1 MG
5110239900500 | SOFOSBUVIR 400 MG TABLET | أدوية | استخدام عام | 400 MG | عام | SPIMACO | نشط ومتوفر | 5110239900501 | 540052692 | SOVIRA TAV 400MG SPIMACO | 1142718 | ANTBI | Antibiotics | Pharmaceuticals | Room Temp 15-25°C | TB | PHARMA-60 |  | أخرى | SOFOSBUVIR 400 MG TABLET - 400 MG
5110239900800 | DACLATASVIR 60 MG FILM COATED TABLET | أدوية | استخدام عام | 60 MG | عام | SPIMACO | نشط ومتوفر | 5110239900801 | 540051803 | LEVERA 60MG TAB SPIMACO | 2004090 | ANTBI | Antibiotics | Pharmaceuticals | Room Temp 15-25°C | TB | PHARMA-60 |  | أخرى | DACLATASVIR 60 MG FILM COATED TABLET - 60 MG
5110239902400 | SOFOSBUVIR 400 VELPATASVIR 100 MG | غير محدد | استخدام عام | 100 MG | عام | TAB | نشط ومتوفر | 5110239902401 |  | EPCLUSA GLEAD 400MG+VLPATASVIR 100MG TAB | 23SXG012D | Unknown | 00-All-Pharma.MS,LS | General | Room Temp 15-25°C | TB | PHARMA-60 |  | أخرى | SOFOSBUVIR 400 VELPATASVIR 100 MG - 100 MG
5110239902700 | RALTEGRAVIR 600 MG TABLET | أدوية | استخدام عام | 600 MG | عام | MSD | نشط ومتوفر | 5110239902701 | 540051708D | ISENTRESS 600MG TAB MSD | X026149 | Unknown | 00-All-Pharma.MS,LS | General | Room Temp 15-25°C | TB | PHARMA-60 |  | أخرى | RALTEGRAVIR 600 MG TABLET - 600 MG
5110240200100 | HYDROXYPROPYLMETHYL CELLULOSE 0.3% MINIM | أدوية | استخدام عام |  | عام | ALCON | نشط ومتوفر | 5110240200101 | 550013457 | TEARS NATURALE FREE ALCON | 23416A | MMIX | Mixed Medicine | Pharmaceuticals | Room Temp 15-25°C | MN | PHARMA-60 |  | أخرى | HYDROXYPROPYLMETHYL CELLULOSE 0.3% MINIM
5110250000000 | COLISTIMETHATE SODIUM 1 MU | أدوية | استخدام عام |  | عام | TABUK | نشط ومتوفر | 5110250000006 | 540014426 | POLMYCOL INJ 1 MILLION IU TABUK | 5OS013D | ANTBI | Antibiotics | Pharmaceuticals | Room Temp 15-25°C | VL | PHARMA-60 |  | أخرى | COLISTIMETHATE SODIUM 1 MU
5110250000200 | NEOMYCIN 0.35% + POLYMYXIN B 6000U + DEX | أدوية | استخدام عام |  | عام | NOVARTIS | نشط ومتوفر | 5110250000202 | 550013072 | MAXITROL 3.5 G NOVARTIS | VJT57A | ANTBI | Antibiotics | Pharmaceuticals | Room Temp 15-25°C | TU | PHARMA-60 |  | أخرى | NEOMYCIN 0.35% + POLYMYXIN B 6000U + DEX
5110250000300 | DEXAMET NEOMYCIN POLYMYXIN EYE | أدوية | استخدام عام |  | عام | NOVARTIS | نشط ومتوفر | 5110250000304 | 550013071 | MAXIDROL COLLYRE 3ML NOVARTIS | A10431A | ANTBI | Antibiotics | Pharmaceuticals | Room Temp 15-25°C | BT | PHARMA-60 |  | أخرى | DEXAMET NEOMYCIN POLYMYXIN EYE
5110250000500 | DEXAMETHASONE 100 MCG/ML ORAL SOLUTION | محاليل وسوائل | استخدام عام |  | عام | PHARMASCIENCE | نشط ومتوفر | 5110250000502 | 547052515 | DEXAMETHASONE 0.5MG/5ML PHARMASCIENCE | 689285 | SYRP | Syrup | Pharmaceuticals | Room Temp 15-25°C | BT | PHARMA-60 |  | أخرى | DEXAMETHASONE 100 MCG/ML ORAL SOLUTION
5110270700100 | CHLORHEXIDINE GLUCONATE 0.2% MOUTHWASH | أدوية | استخدام عام |  | عام | COMPAN | نشط ومتوفر | 5110270700113 | 550048570 | SACO CHD MOUTH WASH SAHHA FACTORY COMPAN | 24SAC292 | MMIX | Mixed Medicine | Pharmaceuticals | Room Temp 15-25°C | BT | PHARMA-60 |  | أخرى | CHLORHEXIDINE GLUCONATE 0.2% MOUTHWASH
5110270700500 | SWABSTICK 0.5% CHG 70% IPA SINGLE POUCH | مستهلكات مختبرية | استخدام عام |  | عام | SAUDI | نشط ومتوفر | 5110270700503 | 133060879 | SWABSTICK 05 CHG 70 IPA SMSA221 SAUDI | S25040 | HOSPA | Hospital Supplies A | MedicalSupplies | Room Temp 15-25°C | EA | MEDICAL-30 |  | جمع العينات | مسحة طبية
5110270700700 | SWABSTICK 2% CHG 70% IPA PLASTIC STICK | مستهلكات مختبرية | استخدام عام |  | عام | NATIONAL | نشط ومتوفر | 5110270700702 |  | SWABSTICK 2 CHG 70 2475313 NATIONAL | 8814R079A | HOSPA | Hospital Supplies A | MedicalSupplies | Room Temp 15-25°C | EA | MEDICAL-30 |  | جمع العينات | مسحة طبية
5110270701100 | SWAB STICKS 70% ISOPROPYL ALCOHOL 10CM | مستهلكات مختبرية | استخدام عام | 10 CM | عام | DAMAD | نشط ومتوفر | 5110270701102 | 137200426 | SWAB STICKS 70 ISOPROPYL 247522/1 DAMAD | 8813R066A | HOSPD | Hospital Supplies D | MedicalSupplies | Room Temp 15-25°C | EA | MEDICAL-30 |  | جمع العينات | مسحة طبية
5110270701300 | SWAB W/ 70% IPA+2% CHLORHEXIDINE | مستهلكات مختبرية | استخدام عام |  | عام | MED | نشط ومتوفر | 5110270701301 | 137200413 | DAM PREP PAD 4X4CM 247521/4 NATIONAL MED | 870505P001 | HOSPD | Hospital Supplies D | MedicalSupplies | Room Temp 15-25°C | EA | MEDICAL-30 |  | جمع العينات | مسحة طبية
5110270701400 | SWAB IMPREGNATED 70% IA. SI:4X4CM | مستهلكات مختبرية | استخدام عام | 4X4CM | عام | MEDICAL | نشط ومتوفر | 5110270701401 | 137230215 | DAMAD PREP PAD ALCOHOL NATIONAL MEDICAL | 870410P001 | HOSPB | Hospital Supplies B | MedicalSupplies | Room Temp 15-25°C | EA | MEDICAL-30 |  | جمع العينات | مسحة طبية
5110270701500 | QUICK HAND SOLUTION NO RINSE 1000ML | محاليل وسوائل | استخدام عام | 1000 ML | أسنان | MAIS | نشط ومتوفر | 5110270701501 | 226650401 | DR.DISINFECTANT LIQUID ANTIS SAUDI MAIS | 52308020 | DNTLSP | Dental Supplies | MedicalSupplies | Room Temp 15-25°C | EA | MEDICAL-30 |  | أخرى | QUICK HAND SOLUTION NO RINSE 1000ML - 1000 ML
5110270701600 | HAND SOAP WATER BASED QUATERNARY | محاليل وسوائل | استخدام عام |  | أسنان | APF | نشط ومتوفر | 5110270701606 | 226650402 | HAND SOAP WATER BASED 1000ML 2210400 APF | 32511041 | DNTLSP | Dental Supplies | MedicalSupplies | Room Temp 15-25°C | EA | MEDICAL-30 |  | أخرى | HAND SOAP WATER BASED QUATERNARY
5110270702200 | CLEANER FOR DENTAL SUCTION SYS 5L WKLY | مستلزمات الأسنان | استخدام عام | 5 L | أسنان | APMD | نشط ومتوفر | 5110270702204 | 126650079 | CLEANER DENTAL SUCTION SYS 5L 8006 APMD | 125J08 | DNTLSP | Dental Supplies | MedicalSupplies | Room Temp 15-25°C | EA | MEDICAL-30 |  | أخرى | CLEANER FOR DENTAL SUCTION SYS 5L WKLY - 5 L
5110270702300 | LONG LASTING DISINFECTANT MINT 1L | مواد تعقيم | استخدام عام | 1 L | أسنان, تعقيم | APMD | نشط ومتوفر | 5110270702302 |  | ALPRON DISINFECTANT 8025 APMD | 504L02 | DNTLSP | Dental Supplies | MedicalSupplies | Room Temp 15-25°C | EA | MEDICAL-30 |  | الوقاية والعدوى | LONG LASTING DISINFECTANT MINT 1L - 1 L
5110270702800 | CHLORHEXIDINE SWAB STICK 2% | مستهلكات مختبرية | استخدام عام |  | عام | MEDICAL | نشط ومتوفر | 5110270702801 | 133060447 | PREP PAD 247526/9 NATIONAL MEDICAL | 8814R034A | HOSPA | Hospital Supplies A | MedicalSupplies | Room Temp 15-25°C | EA | MEDICAL-30 |  | جمع العينات | مسحة طبية
5110270703200 | AQUEOUS CHG 0.05% 100ML SACHET | مستهلكات طبية | استخدام عام | 100 ML | عام | MEDICAL | نشط ومتوفر | 5110270703204 | 135280459 | CHLOR 100ML SMSA012 SAUDI MEDICAL | S25140 | HOSPB | Hospital Supplies B | MedicalSupplies | Room Temp 15-25°C | EA | MEDICAL-30 |  | أخرى | AQUEOUS CHG 0.05% 100ML SACHET - 100 ML
5110270703400 | SWABSTICK POVIDONE IODINE 10% 10CM | مستهلكات مختبرية | استخدام عام | 10 CM | عام | DAMAD | نشط ومتوفر | 5110270703401 | 135876717 | POVIDONE IODIN SWAB STICK 247541/2 DAMAD | 8813R149A | HOSPD | Hospital Supplies D | MedicalSupplies | Room Temp 15-25°C | EA | MEDICAL-30 |  | جمع العينات | مسحة طبية
5110270900400 | HYDROGEN PEROXIDE 6% SOLUTION | محاليل وسوائل | استخدام عام |  | عام | ALKHURAIJI | نشط ومتوفر | 5110270900407 | 552033440 | MEDONE HYDROGEN PEROXIDE 6 ALKHURAIJI | L5679 | RD-CH | Radionuclide and chemicals | Pharmaceuticals | Room Temp 15-25°C | BT | PHARMA-60 |  | أخرى | HYDROGEN PEROXIDE 6% SOLUTION
5110271300000 | POVIDONE IODINE 10% SOLUTION 200 500ML | محاليل وسوائل | استخدام عام | 500 ML | عام | PHARMA | نشط ومتوفر | 5110271300004 | 995995107 | NAPHDINE ANTSPTC SOL 250ML NATNAL PHARMA | N4402 | RD-CH | Radionuclide and chemicals | Pharmaceuticals | Room Temp 15-25°C | BT | PHARMA-60 |  | أخرى | POVIDONE IODINE 10% SOLUTION 200 500ML - 500 ML
5110271300200 | POVIDONE IODINE 10% VAGINAL | أدوية | استخدام عام |  | عام | DALLAH | نشط ومتوفر | 5110271300207 | 550073901 | POVIDAL VAGINAL DOUCHE 10 DALLAH | 015 | RD-CH | Radionuclide and chemicals | Pharmaceuticals | Room Temp 15-25°C | BT | PHARMA-60 |  | أخرى | POVIDONE IODINE 10% VAGINAL
5110271300500 | POVIDONE IODINE 5% UNIT DOSE EYE DROPS | أدوية | استخدام عام |  | عام | LABORATORIES | نشط ومتوفر | 5110271300501 |  | MINIMS POVIDONE IODINE 5 LABORATORIES | K3039N | ANTBI | Antibiotics | Pharmaceuticals | Cold Temp 2-8°C | MN | PHARMA-60 |  | أخرى | POVIDONE IODINE 5% UNIT DOSE EYE DROPS
5110290100000 | PROGUANIL 100MG ATOVAQUONE 250MG TAB | أدوية | استخدام عام | 100 MG | عام | PHARMA | نشط ومتوفر | 5110290100001 | 540031555 | MALAUST 250100 TAB GLENMARK PHARMA | 19241048 | ANTBI | Antibiotics | Pharmaceuticals | Room Temp 15-25°C | TB | PHARMA-60 |  | أخرى | PROGUANIL 100MG ATOVAQUONE 250MG TAB - 100 MG
5110500500000 | COTRIMOXAZOLE 200MG 40MG/5ML ORAL LIQUID | أدوية | استخدام عام | 5 ML | عام | SUSPENSION | نشط ومتوفر | 5110500500002 | 540072840 | BACTRIM 200MG40MG SUSPENSION | 2006100 | ANTBI | Antibiotics | Pharmaceuticals | Room Temp 15-25°C | BT | PHARMA-60 |  | أخرى | COTRIMOXAZOLE 200MG 40MG/5ML ORAL LIQUID - 5 ML
5110500500100 | SULFAMETHOXAZOLE 400MG TRIMETHOPRIM | أدوية | استخدام عام | 400 MG | عام | APM | نشط ومتوفر | 5110500500102 | 540072845 | BALKATRIN 400/80 MG TABLET APM | 456267 | ANTBI | Antibiotics | Pharmaceuticals | Room Temp 15-25°C | TB | PHARMA-60 |  | أخرى | SULFAMETHOXAZOLE 400MG TRIMETHOPRIM - 400 MG
5110500500300 | SULFAMETHOX 800MG TRIMETHOPRIM | أدوية | استخدام عام | 800 MG | عام | SPIMACO | نشط ومتوفر | 5110500500301 | 540071830 | BACTRIM FORTE TABS 10 P SPIMACO | 2006622 | ANTBI | Antibiotics | Pharmaceuticals | Room Temp 15-25°C | TB | PHARMA-60 |  | أخرى | SULFAMETHOX 800MG TRIMETHOPRIM - 800 MG
5110500500400 | SULFAMET 80MG/ML TRIMETH 16MG/ML | أدوية | استخدام عام | 80 MG | عام | CENEXL | نشط ومتوفر | 5110500500407 | 540074850 | BACTRIM 400MG+80MG /5ML EUMEDICA CENEXl | F2007F01 | ANTBI | Antibiotics | Pharmaceuticals | Room Temp 15-25°C | AP | PHARMA-60 |  | أخرى | SULFAMET 80MG/ML TRIMETH 16MG/ML - 80 MG
5110980100100 | IMIPENEM 500 MG + CILASTATIN 500 MG INJ | أدوية | استخدام عام | 500 MG | عام | LIMITED | نشط ومتوفر | 5110980100101 | 540014265 | LASTINEM VENUS REMEDIES LIMITED | X5GB013A | ANTBI | Antibiotics | Pharmaceuticals | Room Temp 15-25°C | VL | PHARMA-60 |  | أخرى | IMIPENEM 500 MG + CILASTATIN 500 MG INJ - 500 MG
5110980300100 | PIPERACILLIN 2 G + TAZOBACTAM 250 MG INJ | أدوية | استخدام عام | 2G | عام | GMBH | نشط ومتوفر | 5110980300101 | 540014197 | PIPERACILLIN SOD TAZO 2G SANDOZ GMBH | PB8205 | ANTBI | Antibiotics | Pharmaceuticals | Room Temp 15-25°C | VL | PHARMA-60 |  | أخرى | PIPERACILLIN 2 G + TAZOBACTAM 250 MG INJ - 2G
5110980400100 | PIPERACILLIN 4 G + TAZOBACTAM 500 MG INJ | أدوية | استخدام عام | 4G | عام | WYETH | نشط ومتوفر | 5110980400102 | 540014199 | TAZOCIN 4.5GM VIAL + EDTA WYETH | ANSK/12 | ANTBI | Antibiotics | Pharmaceuticals | Room Temp 15-25°C | VL | PHARMA-60 |  | أخرى | PIPERACILLIN 4 G + TAZOBACTAM 500 MG INJ - 4G
5110980500100 | CO AMOXICLAV 500MG 125 MG TABLET | أدوية | استخدام عام | 500 MG | عام | JPI | نشط ومتوفر | 5110980500101 | 540011160 | MEGAMOX 625MG TAB JPI | 255475 | ANTBI | Antibiotics | Pharmaceuticals | Room Temp 15-25°C | TB | PHARMA-60 |  | أخرى | CO AMOXICLAV 500MG 125 MG TABLET - 500 MG
5110980600000 | CO AMOXICLAV 125MG 31.25 ORAL | أدوية | استخدام عام | 125 MG | عام | ORAL | نشط ومتوفر | 5110980600003 | 540012175 | MEGAMOX 156MG SUSP JPI PWDR ORAL | 255056 | ANTBI | Antibiotics | Pharmaceuticals | Room Temp 15-25°C | BT | PHARMA-60 |  | أخرى | CO AMOXICLAV 125MG 31.25 ORAL - 125 MG
5110980600200 | CO AMOXICLAV 400MG 57 MG ORAL | أدوية | استخدام عام | 400 MG | عام | ORAL | نشط ومتوفر | 5110980600203 | 540014176 | MEGAMOX 457MG SUSP JPI PWDR ORAL | 255432 | AMP | Ampoules | Pharmaceuticals | Room Temp 15-25°C | BT | PHARMA-60 |  | أخرى | CO AMOXICLAV 400MG 57 MG ORAL - 400 MG
5110980700000 | CO AMOXICLAV 500MG 100 MG INJ | أدوية | استخدام عام | 500 MG | عام | SANDOZ | نشط ومتوفر | 5110980700002 | 540014178 | CURAM 600MG INJ SANDOZ | PB8802 | ANTBI | Antibiotics | Pharmaceuticals | Room Temp 15-25°C | VL | PHARMA-60 |  | أخرى | CO AMOXICLAV 500MG 100 MG INJ - 500 MG
5110990000000 | SPIRAMYCIN 500 MG 1.5MU TAB | أدوية | استخدام عام | 500 MG | عام | SANOFI | نشط ومتوفر | 5110990000002 | 540011357 | ROVAMYCINE 1.5 MIU MEDICAL UNION SANOFI | 3U001 | ANTBI | Antibiotics | Pharmaceuticals | Room Temp 15-25°C | TB | PHARMA-60 |  | أخرى | SPIRAMYCIN 500 MG 1.5MU TAB - 500 MG
5111110100000 | BORTEZOMIB 3.5 MG POWDER FOR INJECTION | أدوية | استخدام عام | 3.5 MG | عام | LABS | نشط ومتوفر | 5111110100006 |  | VELTERO 3.5 MG HETERO LABS | O240281I | COLDM | Cold Medicine | Pharmaceuticals | Room Temp 15-25°C | VL | PHARMA-60 |  | الحقن والتسريب | BORTEZOMIB 3.5 MG POWDER FOR INJECTION - 3.5 MG
5111150200100 | BUSULFAN 2 MG TABLET | أدوية | استخدام عام | 2 MG | عام | ASPEN | نشط ومتوفر | 5111150200101 | 541011070 | MYLERAN 2MG TAB EXCELLA FOR ASPEN | 308842 | TBCAP | Tablets and Capsules | Pharmaceuticals | Room Temp 15-25°C | TB | PHARMA-60 |  | أخرى | BUSULFAN 2 MG TABLET - 2 MG
5111150700400 | CYCLOPHOSPHAMIDE 50 MG TABLET | أدوية | استخدام عام | 50 MG | عام | BAXTER | نشط ومتوفر | 5111150700406 | 541011060 | GENOXAL 50MG TABLET BAXTER | 3L067H | TBCAP | Tablets and Capsules | Pharmaceuticals | Room Temp 15-25°C | TB | PHARMA-60 |  | أخرى | CYCLOPHOSPHAMIDE 50 MG TABLET - 50 MG
5111160200100 | CYTARABINE 2000MG INJECTION | أدوية | استخدام عام | 2000 MG | عام | PHARMA | نشط ومتوفر | 5111160200102 | 541024146 | ALEXAN 50MG-ML VIAL 2000MG EBEWE PHARMA | 105768 | AMP | Ampoules | Pharmaceuticals | Room Temp 15-25°C | IJ | PHARMA-60 |  | الحقن والتسريب | CYTARABINE 2000MG INJECTION - 2000 MG
5111160200200 | CYTARABINE 500 MG/10 ML INJ 10 ML | أدوية | استخدام عام | 10 ML | عام | KABI | نشط ومتوفر | 5111160200205 | 541024140 | CYTARABINE 500MG FRESENIUS KABI | 1G06188 | COLDM | Cold Medicine | Pharmaceuticals | Room Temp 15-25°C | VL | PHARMA-60 |  | أخرى | CYTARABINE 500 MG/10 ML INJ 10 ML - 10 ML
5111160600000 | HYDROXYCARBAMIDE 500 MG CAPSULE | أدوية | استخدام عام | 500 MG | عام | PHARMA | نشط ومتوفر | 5111160600001 | 541061520 | CUREAML 500MG CAPSULE ARAB PHARMA | 2525 | TBCAP | Tablets and Capsules | Pharmaceuticals | Room Temp 15-25°C | CP | PHARMA-60 |  | أخرى | HYDROXYCARBAMIDE 500 MG CAPSULE - 500 MG
5111160600500 | HYDROXYCARBAMIDE 100MG/ML 150ML SUSP | أدوية | استخدام عام | 150 ML | عام | LABORATORIES | نشط ومتوفر | 5111160600501 | 541061525 | XROMI 100MGML NOVA LABORATORIES | 1402PN149 | SYRP | Syrup | Pharmaceuticals | Cold Temp 2-8°C | BT | PHARMA-60 |  | أخرى | HYDROXYCARBAMIDE 100MG/ML 150ML SUSP - 150 ML
5111161000000 | METHOTREXATE 2.5 MG TABLET | أدوية | استخدام عام | 2.5 MG | عام | CIPLA | نشط ومتوفر | 5111161000004 |  | METHOTREXATE SPC TABLETS 25MG CIPLA | 4GJ0087 | TBCAP | Tablets and Capsules | Pharmaceuticals | Room Temp 15-25°C | TB | PHARMA-60 |  | أخرى | METHOTREXATE 2.5 MG TABLET - 2.5 MG
5111161000100 | METHOTREXATE 10MG/0.2ML PREFILLED SYRING | أدوية | استخدام عام | 0.2 ML | عام | MEDAC | نشط ومتوفر | 5111161000101 | 541024116 | METOJECT 10MG MEDAC | E250312GA | COLDM | Cold Medicine | Pharmaceuticals | Room Temp 15-25°C | PS | PHARMA-60 |  | أخرى | METHOTREXATE 10MG/0.2ML PREFILLED SYRING - 0.2 ML
5111161000500 | METHOTREXATE 50 MG/2 ML INJ 2 ML | أدوية | استخدام عام | 2 ML | عام | GMBH | نشط ومتوفر | 5111161000506 | 541024120 | MIZOTRA THYMOORGAN PHARMAZIE GMBH | BF0136 | AMP | Ampoules | Pharmaceuticals | Room Temp 15-25°C | VL | PHARMA-60 |  | أخرى | METHOTREXATE 50 MG/2 ML INJ 2 ML - 2 ML
5111161000600 | METHOTREXATE 500 MG/20ML INJ | أدوية | استخدام عام | 20 ML | عام | REMEDIES | نشط ومتوفر | 5111161000602 | 541024125 | TREXOL 500MG/20ML VENUS REMEDIES | X3HME012A | AMP | Ampoules | Pharmaceuticals | Room Temp 15-25°C | VL | PHARMA-60 |  | أخرى | METHOTREXATE 500 MG/20ML INJ - 20 ML
5111161000700 | METHOTREXATE 10 MG TABLET | أدوية | استخدام عام | 10 MG | عام | PFIZER | نشط ومتوفر | 5111161000704 | 541024131 | METHOBLASTIN METHOTREXAT 10MG TAB PFIZER | 2205683 | TBCAP | Tablets and Capsules | Pharmaceuticals | Room Temp 15-25°C | TB | PHARMA-60 |  | أخرى | METHOTREXATE 10 MG TABLET - 10 MG
5111161001000 | METHOTREXATE 5000MG INJECTION | أدوية | استخدام عام | 5000 MG | عام | PHARMA | نشط ومتوفر | 5111161001001 | 541024155 | METHOTREXATE 5000MG 1V EBEWE PHARMA | 107072 | AMP | Ampoules | Pharmaceuticals | Room Temp 15-25°C | VL | PHARMA-60 |  | الحقن والتسريب | METHOTREXATE 5000MG INJECTION - 5000 MG
5111171300300 | BELIMUMAB 400 MG POWDER FOR INJECTION | أدوية | استخدام عام | 400 MG | عام | GLAXOSMITHKILINE | نشط ومتوفر | 5111171300301 | 546081717 | BENLYSTA 400MG GLAXOSMITHKILINE | XP3G | COLDM | Cold Medicine | Pharmaceuticals | Cold Temp 2-8°C | VL | PHARMA-60 |  | الحقن والتسريب | BELIMUMAB 400 MG POWDER FOR INJECTION - 400 MG
5111171300500 | CERTOLIZUMAB PEGOL 200MG/ML INJECTION | أدوية | استخدام عام | 200 MG | عام | UCB | نشط ومتوفر | 5111171300501 | 541014059 | CIMZIA UCB | 401401 | COLDM | Cold Medicine | Pharmaceuticals | Cold Temp 2-8°C | VL | PHARMA-60 |  | الحقن والتسريب | CERTOLIZUMAB PEGOL 200MG/ML INJECTION - 200 MG
5111171700700 | TRASTUZUMAB 600MG/5ML SOLUTION FOR | محاليل وسوائل | استخدام عام | 5 ML | عام | ROCH | نشط ومتوفر | 5111171700702 | 541014094 | HERCEPTIN 120MG/ML ROCH | B1906B10 | COLDM | Cold Medicine | Pharmaceuticals | Cold Temp 2-8°C | VL | PHARMA-60 |  | أخرى | TRASTUZUMAB 600MG/5ML SOLUTION FOR - 5 ML
5111171701100 | RISANKIZUMAB 150MG INJECTION | أدوية | استخدام عام | 150 MG | عام | ABBVIEBI | نشط ومتوفر | 5111171701101 | 553313355 | SKYRIZI 150MG/1.0ML ABBVIE/BI | 1299564 | Unknown | 00-All-Pharma.MS,LS | General | Cold Temp 2-8°C | PS | PHARMA-60 |  | الحقن والتسريب | RISANKIZUMAB 150MG INJECTION - 150 MG
5111172000100 | INFLIXIMAB 100 MG POWDER FOR INJECTION | أدوية | استخدام عام | 100 MG | عام | INC | نشط ومتوفر | 5111172000102 | 546081705 | REMSIMA 100MG CELLTRION INC | 5B3C23 | COLDM | Cold Medicine | Pharmaceuticals | Cold Temp 2-8°C | VL | PHARMA-60 |  | الحقن والتسريب | INFLIXIMAB 100 MG POWDER FOR INJECTION - 100 MG
5111173300000 | BLEOMYCIN SULFATE 15000 IU INJ | أدوية | استخدام عام |  | عام | UNITED | نشط ومتوفر | 5111173300001 | 541044340 | BLEOEZ 15IU INJECTION VIAL KOREA UNITED | E1174403 | AMP | Ampoules | Pharmaceuticals | Room Temp 15-25°C | VL | PHARMA-60 |  | أخرى | BLEOMYCIN SULFATE 15000 IU INJ
5111175000100 | CETUXIMAB 5MG/ML INJECTION, 20 ML | أدوية | استخدام عام | 20 ML | عام | MERCK | نشط ومتوفر | 5111175000101 | 541014075 | ERBITUX 100MG MERCK | G02CC5 | COLDM | Cold Medicine | Pharmaceuticals | Cold Temp 2-8°C | VL | PHARMA-60 |  | الحقن والتسريب | CETUXIMAB 5MG/ML INJECTION, 20 ML - 20 ML
5111175100000 | PALIVIZUMAB 100MG/ML INJECTION | أدوية | الحقن الوريدي | 100 MG | عام | INGELHEIM | نشط ومتوفر | 5111175100001 | 540051769 | SYNAGIS 100MG BOEHRINGER INGELHEIM | 411707 | COLDM | Cold Medicine | Pharmaceuticals | Cold Temp 2-8°C | VL | PHARMA-60 |  | الحقن والتسريب | الحقن الوريدي PALIVIZUMAB 100MG/ML INJECTION - 100 MG
5111175300000 | RANIBIZUMAB 2.3MG/0.23ML INTRAOCUL INJ | أدوية | استخدام عام | 0.23 ML | عام | ALTHEAMS | نشط ومتوفر | 5111175300002 | 541054419 | RAVEGZA 10 MG/ML 1 ML ALTHEA/MS | 240018 | COLDM | Cold Medicine | Pharmaceuticals | Cold Temp 2-8°C | VL | PHARMA-60 |  | أخرى | RANIBIZUMAB 2.3MG/0.23ML INTRAOCUL INJ - 0.23 ML
5111179900200 | USTEKINUMAB 90MG/ML PRE-FILLED SYRINGE | مستهلكات عامة | استخدام عام | 90 MG | عام | BAXTER | نشط ومتوفر | 5111179900202 | 546081712 | STELARA 90MG/1ML 1 PFS BAXTER | 24B112MA | COLDM | Cold Medicine | Pharmaceuticals | Cold Temp 2-8°C | PS | PHARMA-60 |  | الحقن والتسريب | حقنة
5111180200100 | BICALUTAMIDE 50 MG TABLET | أدوية | استخدام عام | 50 MG | عام | ACCORD | نشط ومتوفر | 5111180200104 | 547011092 | BICALUTAMIDE 50MG TAB ACCORD | 24157002 | TBCAP | Tablets and Capsules | Pharmaceuticals | Room Temp 15-25°C | TB | PHARMA-60 |  | أخرى | BICALUTAMIDE 50 MG TABLET - 50 MG
5111180500100 | GOSERELIN 3.6MG IMPLANT PFS | أدوية | استخدام عام | 3.6 MG | عام | ZENECA | نشط ومتوفر | 5111180500101 | 547014123 | ZOLADEX DEPOT ASTRA ZENECA | SW471 | AMP | Ampoules | Pharmaceuticals | Room Temp 15-25°C | AP | PHARMA-60 |  | أخرى | GOSERELIN 3.6MG IMPLANT PFS - 3.6 MG
5111181500000 | TRIPTORELIN 3.75MG INJECTION | أدوية | استخدام عام | 3.75 MG | عام | GMBH | نشط ومتوفر | 5111181500001 | 547024209 | DECAPEPTYL CR FERRING GMBH | Y12461A | COLDM | Cold Medicine | Pharmaceuticals | Room Temp 15-25°C | PS | PHARMA-60 |  | الحقن والتسريب | TRIPTORELIN 3.75MG INJECTION - 3.75 MG
5111182000100 | LETROZOLE 2.5 MG TABLET | أدوية | استخدام عام | 2.5 MG | عام | CINFA | نشط ومتوفر | 5111182000109 | 541031277 | TREZOL 2.5 MG FILM-COATED TABLET CINFA | BZ1757 | TBCAP | Tablets and Capsules | Pharmaceuticals | Room Temp 15-25°C | TB | PHARMA-60 |  | أخرى | LETROZOLE 2.5 MG TABLET - 2.5 MG
5111182500900 | ERLOTINIB HCL 25 MG FILM COATED TAB | أدوية | استخدام عام | 25 MG | عام | REMEDICA | نشط ومتوفر | 5111182500902 |  | TYROX 25 MG REMEDICA | 118281 | TBCAP | Tablets and Capsules | Pharmaceuticals | Room Temp 15-25°C | TB | PHARMA-60 |  | أخرى | ERLOTINIB HCL 25 MG FILM COATED TAB - 25 MG
5111183000000 | ABIRATERONE ACETATE 250 MG TABLET | أدوية | استخدام عام | 250 MG | عام | PHARM | نشط ومتوفر | 5111183000003 | 547024208 | ABREMIA 250MG TABLET THE ARAB PHARM | 1932 | TBCAP | Tablets and Capsules | Pharmaceuticals | Room Temp 15-25°C | TB | PHARMA-60 |  | أخرى | ABIRATERONE ACETATE 250 MG TABLET - 250 MG
5111185000000 | GONADORELIN 100 MCG INJECTION | أدوية | استخدام عام |  | عام | GMBH | نشط ومتوفر | 5111185000001 | 547014120 | LHRH SOL FOR INJECTION FERRING GMBH | V16928E | COLDM | Cold Medicine | Pharmaceuticals | Cold Temp 2-8°C | VL | PHARMA-60 |  | الحقن والتسريب | GONADORELIN 100 MCG INJECTION
5111189900000 | ANASTRAZOLE 1MG TABLET | أدوية | استخدام عام | 1 MG | عام | ASTRAZENECA | نشط ومتوفر | 5111189900002 |  | ARIMIDEX 1MG TABLET ASTRAZENECA | SR136 | TBCAP | Tablets and Capsules | Pharmaceuticals | Room Temp 15-25°C | TB | PHARMA-60 |  | أخرى | ANASTRAZOLE 1MG TABLET - 1 MG
5111190200200 | DOCETAXEL 80 MG INJECTION | أدوية | استخدام عام | 80 MG | عام | SPC | نشط ومتوفر | 5111190200204 | 541061505 | DOCETAXEL 80 MG\4ML SPC | PI24006 | AMP | Ampoules | Pharmaceuticals | Room Temp 15-25°C | VL | PHARMA-60 |  | الحقن والتسريب | DOCETAXEL 80 MG INJECTION - 80 MG
5111200100100 | CAPECITABINE 150 MG TABLET | أدوية | استخدام عام | 150 MG | عام | PHARMA | نشط ومتوفر | 5111200100101 | 541014070 | CAPECITABINE 150MG SPC SUDAIR PHARMA | 22109 | TBCAP | Tablets and Capsules | Pharmaceuticals | Room Temp 15-25°C | TB | PHARMA-60 |  | أخرى | CAPECITABINE 150 MG TABLET - 150 MG
5111200900700 | TOFACITINIB 5MG TABLET | أدوية | استخدام عام | 5 MG | عام | APM | نشط ومتوفر | 5111200900702 | 546081710 | TRIJAN 5MG TAB APM | 2488 | TBCAP | Tablets and Capsules | Pharmaceuticals | Room Temp 15-25°C | TB | PHARMA-60 |  | أخرى | TOFACITINIB 5MG TABLET - 5 MG
5111200901000 | UPADACITINIB 15MG PR TABLET | ضمادات وشاش | استخدام عام | 15 MG | عام | ABBVIE | نشط ومتوفر | 5111200901001 | 546081772 | RINVOQ 15 MG ABBVIE | 1234263 | TBCAP | Tablets and Capsules | Pharmaceuticals | Room Temp 15-25°C | TB | PHARMA-60 |  | أخرى | UPADACITINIB 15MG PR TABLET - 15 MG
5112110100100 | ILOPROST 10 MCG/ML SOLUTION INHALATION | محاليل وسوائل | استخدام عام |  | عام | A | نشط ومتوفر | 5112110100101 | 544101735 | VENTAVIS 10MCGML AMP 2ML BERLIMED S A | MA04NH5 | AMP | Ampoules | Pharmaceuticals | Room Temp 15-25°C | AP | PHARMA-60 |  | أخرى | ILOPROST 10 MCG/ML SOLUTION INHALATION
5112150200000 | DIGOXIN 250 MCG TABLET | أدوية | استخدام عام |  | عام | BAD | نشط ومتوفر | 5112150200001 | 544011001 | LANOXIN 250 MCG TAB ASPEN BAD | B65121B | TBCAP | Tablets and Capsules | Pharmaceuticals | Room Temp 15-25°C | TB | PHARMA-60 |  | أخرى | DIGOXIN 250 MCG TABLET
5112150200100 | DIGOXIN INJECTION 250MCG/ ML IN 2 ML AMP | أدوية | استخدام عام | 2 ML | عام | MLMGANFARM | نشط ومتوفر | 5112150200105 | 544014010 | DIGOXIN INJ. SOL 0.5MG/ 2MLMG/ANFARM | 23G210 | AMP | Ampoules | Pharmaceuticals | Room Temp 15-25°C | AP | PHARMA-60 |  | الحقن والتسريب | DIGOXIN INJECTION 250MCG/ ML IN 2 ML AMP - 2 ML
5112150200200 | DIGOXIN 125 MCG TABLET | أدوية | استخدام عام |  | عام | LAB | نشط ومتوفر | 5112150200204 | 544011005 | DIGOXIN 125MCG TAB BP BRISTOL LAB | GP24001 | TBCAP | Tablets and Capsules | Pharmaceuticals | Room Temp 15-25°C | TB | PHARMA-60 |  | أخرى | DIGOXIN 125 MCG TABLET
5112151100000 | AMIODARONE HCL 150 MG/3 ML INJ | أدوية | استخدام عام | 3 ML | عام | SANOFI | نشط ومتوفر | 5112151100001 |  | CORDARON INJ SANOFI | 5J1391 | AMP | Ampoules | Pharmaceuticals | Room Temp 15-25°C | AP | PHARMA-60 |  | أخرى | AMIODARONE HCL 150 MG/3 ML INJ - 3 ML
5112151100100 | AMIODARONE HYDROCHLORIDE 200 MG TABLET | أدوية | استخدام عام | 200 MG | عام | LAB | نشط ومتوفر | 5112151100106 | 544061410 | AMIODARONE BRISTOL LAB | R624014 | TBCAP | Tablets and Capsules | Pharmaceuticals | Room Temp 15-25°C | TB | PHARMA-60 |  | أخرى | AMIODARONE HYDROCHLORIDE 200 MG TABLET - 200 MG
5112157600000 | SOTALOL HYDROCHLORIDE 80 MG TABLET | أدوية | استخدام عام | 80 MG | عام | PHARMASCIENCE | نشط ومتوفر | 5112157600004 |  | PMSSOTALOL HCI 80MG PHARMASCIENCE | 660849 | TBCAP | Tablets and Capsules | Pharmaceuticals | Room Temp 15-25°C | TB | PHARMA-60 |  | أخرى | SOTALOL HYDROCHLORIDE 80 MG TABLET - 80 MG
5112160200000 | ISOSORBIDE DINITRATE 5 MG TABLET SL | أدوية | استخدام عام | 5 MG | عام | LTD | نشط ومتوفر | 5112160200001 | 544021070 | ISOREM 5 MG TABLET REMEDICA LTD | 123396 | TBCAP | Tablets and Capsules | Pharmaceuticals | Room Temp 15-25°C | TB | PHARMA-60 |  | أخرى | ISOSORBIDE DINITRATE 5 MG TABLET SL - 5 MG
5112160200100 | ISOSORBIDE DINITRATE 20 MG CAPSULE MR | أدوية | استخدام عام | 20 MG | عام | PHARMA | نشط ومتوفر | 5112160200101 | 544021080 | ISOBIDE 20MG RIYADH PHARMA | 23DF81 | TBCAP | Tablets and Capsules | Pharmaceuticals | Room Temp 15-25°C | CP | PHARMA-60 |  | أخرى | ISOSORBIDE DINITRATE 20 MG CAPSULE MR - 20 MG
5112160200200 | ISOSORBIDE DINITRATE 10 MG TABLET | أدوية | استخدام عام | 10 MG | عام | REMEDICA | نشط ومتوفر | 5112160200204 | 544021075 | ISOREM 10 MG TABLET REMEDICA | 113978 | TBCAP | Tablets and Capsules | Pharmaceuticals | Room Temp 15-25°C | TB | PHARMA-60 |  | أخرى | ISOSORBIDE DINITRATE 10 MG TABLET - 10 MG
5112160200400 | ISOSORBIDE DINITRATE 20MG MR CAP | أدوية | استخدام عام | 20 MG | عام | PHARMA | نشط ومتوفر | 5112160200402 |  | ISOBID 20 MG MR CAPSULE RIYADH PHARMA | 25DG30 | TBCAP | Tablets and Capsules | Pharmaceuticals | Room Temp 15-25°C | CP | PHARMA-60 |  | أخرى | ISOSORBIDE DINITRATE 20MG MR CAP - 20 MG
5112160300100 | GLYCERYL TRINITRATE 5 MG/24 HOURS | أدوية | استخدام عام | 5 MG | عام | LTS | نشط ومتوفر | 5112160300108 | 544021060 | NITRODERM TTS 5 PATCHES LTS | ALTA00322A | MMIX | Mixed Medicine | Pharmaceuticals | Room Temp 15-25°C | EA | PHARMA-60 |  | أخرى | GLYCERYL TRINITRATE 5 MG/24 HOURS - 5 MG
5112160300200 | GLYCERYL TRINITRATE 5MG/ML AMP | أدوية | استخدام عام | 5 MG | عام | PHARMA | نشط ومتوفر | 5112160300202 | 544024051 | SOLINITRINA KERN PHARMA | 2407 | AMP | Ampoules | Pharmaceuticals | Room Temp 15-25°C | AP | PHARMA-60 |  | أخرى | GLYCERYL TRINITRATE 5MG/ML AMP - 5 MG
5112161000100 | PRALIDOXIME CHLORIDE 1 G INJECTION | أدوية | استخدام عام | 1G | عام | BAXTER | نشط ومتوفر | 5112161000101 | 551054382 | PROTOPAM BAXTER | 939232 | AMP | Ampoules | Pharmaceuticals | Room Temp 15-25°C | AP | PHARMA-60 |  | الحقن والتسريب | PRALIDOXIME CHLORIDE 1 G INJECTION - 1G
5112169800000 | TRIMETAZIDINE 35MG TAB MR | أدوية | استخدام عام | 35 MG | عام | SERVIER | نشط ومتوفر | 5112169800001 | 544021076 | VASTAREL MR SERVIER | 6109220 | TBCAP | Tablets and Capsules | Pharmaceuticals | Room Temp 15-25°C | TB | PHARMA-60 |  | أخرى | TRIMETAZIDINE 35MG TAB MR - 35 MG
5112170100000 | DIAZOXIDE 50 MG/ML ORAL SUSPENSION | أدوية | استخدام عام | 50 MG | عام | PHARMA | نشط ومتوفر | 5112170100003 | 544104781 | DIAZOXIDE ORAL SUSPUSP 50MG/ML E5 PHARMA | 20027436 | SYRP | Syrup | Pharmaceuticals | Room Temp 15-25°C | BT | PHARMA-60 |  | أخرى | DIAZOXIDE 50 MG/ML ORAL SUSPENSION - 50 MG
5112170300000 | CAPTOPRIL 5 MG/ML ORAL SOLUTION | محاليل وسوائل | استخدام عام | 5 MG | عام | SYRIMED | نشط ومتوفر | 5112170300004 | 544101741 | CAPTOPRIL 25MG5ML ORAL 100ML SYRIMED | 025216A1 | SYRP | Syrup | Pharmaceuticals | Room Temp 15-25°C | BT | PHARMA-60 |  | أخرى | CAPTOPRIL 5 MG/ML ORAL SOLUTION - 5 MG
5112170300100 | CAPTOPRIL 25 MG TABLET | أدوية | استخدام عام | 25 MG | عام | SAUDI | نشط ومتوفر | 5112170300101 | 544101740 | ACETAB TAB 25MG KUWAIT SAUDI | OT836 | TBCAP | Tablets and Capsules | Pharmaceuticals | Room Temp 15-25°C | TB | PHARMA-60 |  | أخرى | CAPTOPRIL 25 MG TABLET - 25 MG
5112170700000 | VERAPAMIL HYDROCHLORIDE 5 MG/2 ML INJEC | أدوية | استخدام عام | 2 ML | عام | BGP | نشط ومتوفر | 5112170700001 | 544034130 | ISOPTIN ABBOTT BGP | 274241A | AMP | Ampoules | Pharmaceuticals | Room Temp 15-25°C | AP | PHARMA-60 |  | أخرى | VERAPAMIL HYDROCHLORIDE 5 MG/2 ML INJEC - 2 ML
5112170700100 | VERAPAMIL HYDROCHLORIDE 40MG TABLET | أدوية | استخدام عام | 40 MG | عام | REMEDICA | نشط ومتوفر | 5112170700103 | 544031120 | CAVERIL 40MG TABLET REMEDICA | 121121 | TBCAP | Tablets and Capsules | Pharmaceuticals | Room Temp 15-25°C | TB | PHARMA-60 |  | أخرى | VERAPAMIL HYDROCHLORIDE 40MG TABLET - 40 MG
5112170700300 | VERAPAMIL HYDROCHLORIDE 80MG TABLET | أدوية | استخدام عام | 80 MG | عام | FAMAR | نشط ومتوفر | 5112170700304 | 544031125 | ISOPTIN 80MG FAMAR | 63794PC02 | TBCAP | Tablets and Capsules | Pharmaceuticals | Room Temp 15-25°C | TB | PHARMA-60 |  | أخرى | VERAPAMIL HYDROCHLORIDE 80MG TABLET - 80 MG
5112170800000 | METHYLDOPA 250 MG TABLET | أدوية | استخدام عام | 250 MG | عام | MERINAL | نشط ومتوفر | 5112170800007 | 544101700 | ALDOMET 250MG LABORATOIRES MERINAL | 25014 | TBCAP | Tablets and Capsules | Pharmaceuticals | Room Temp 15-25°C | TB | PHARMA-60 |  | أخرى | METHYLDOPA 250 MG TABLET - 250 MG
5112170900000 | CARVEDILOL 25 MG TABLET | أدوية | استخدام عام | 25 MG | عام | PHARMA | نشط ومتوفر | 5112170900004 | 544051180 | RAVILDO 25MG TABLET UNITED PHARMA | 889G | TBCAP | Tablets and Capsules | Pharmaceuticals | Room Temp 15-25°C | TB | PHARMA-60 |  | أخرى | CARVEDILOL 25 MG TABLET - 25 MG
5112170900100 | CARVEDILOL 6.25 MG TABLET | أدوية | استخدام عام | 6.25 MG | عام | PHARM | نشط ومتوفر | 5112170900103 | 544051172 | RAVILDO 6.25MG TAB UNITED PHARM/MS PHARM | 971L | TBCAP | Tablets and Capsules | Pharmaceuticals | Room Temp 15-25°C | TB | PHARMA-60 |  | أخرى | CARVEDILOL 6.25 MG TABLET - 6.25 MG
5112171000000 | LOSARTAN POTASSIUM 50MG TABLET | أدوية | استخدام عام | 50 MG | عام | SPIMACO | نشط ومتوفر | 5112171000005 | 544101749 | AZAR 50 MG FILM-COATED TABLET SPIMACO | 2003392 | TBCAP | Tablets and Capsules | Pharmaceuticals | Room Temp 15-25°C | TB | PHARMA-60 |  | أخرى | LOSARTAN POTASSIUM 50MG TABLET - 50 MG
5112171100000 | MINOXIDIL 2% TOPICAL SOLUTION | محاليل وسوائل | استخدام عام |  | عام | DALLAH | نشط ومتوفر | 5112171100006 | 550063674 | MINOXIL 2 SOLUTION 20 MGML DALLAH | 014 | MMIX | Mixed Medicine | Pharmaceuticals | Room Temp 15-25°C | BT | PHARMA-60 |  | أخرى | MINOXIDIL 2% TOPICAL SOLUTION
5112171100100 | MINOXIDIL 5% TOPICAL SOLUTION | محاليل وسوائل | استخدام عام |  | عام | EAST | نشط ومتوفر | 5112171100102 | 550063675 | AVOGAIN 5% SOLUTION MIDDLE EAST | 0484041 | MMIX | Mixed Medicine | Pharmaceuticals | Room Temp 15-25°C | BT | PHARMA-60 |  | أخرى | MINOXIDIL 5% TOPICAL SOLUTION
5112171300000 | DILTIAZEM HYDROCHLORIDE 60 MG TABLET | أدوية | استخدام عام | 60 MG | عام | LTD | نشط ومتوفر | 5112171300005 | 544031110 | DILTIAZEM HCL 60MG TAB ACCORD UK LTD | DU122 | TBCAP | Tablets and Capsules | Pharmaceuticals | Room Temp 15-25°C | TB | PHARMA-60 |  | أخرى | DILTIAZEM HYDROCHLORIDE 60 MG TABLET - 60 MG
5112171300300 | DILTIAZEM 90 MG TABLET OR CAPSULE | أدوية | استخدام عام | 90 MG | عام | PFIZER | نشط ومتوفر | 5112171300301 | 544031112 | DILZEM RETARD 90MG TAB PFIZER | ME8767 | TBCAP | Tablets and Capsules | Pharmaceuticals | Room Temp 15-25°C | TB | PHARMA-60 |  | أخرى | DILTIAZEM 90 MG TABLET OR CAPSULE - 90 MG
5112171500000 | ENALAPRIL 1.25MG/ML 2 ML INJECTION | أدوية | استخدام عام | 2 ML | عام | REDDYS | نشط ومتوفر | 5112171500003 | 544101731 | ENALAPRILAT 1.25MG/ML INJ DR. REDDYS | G240055 | AMP | Ampoules | Pharmaceuticals | Room Temp 15-25°C | VL | PHARMA-60 |  | الحقن والتسريب | ENALAPRIL 1.25MG/ML 2 ML INJECTION - 2 ML
5112171500200 | ENALAPRIL MALEATE 10 MG TABLET | أدوية | استخدام عام | 10 MG | عام | MSD | نشط ومتوفر | 5112171500206 | 544101746 | RENITEC 10MG TABLET MSD | Y019070 | TBCAP | Tablets and Capsules | Pharmaceuticals | Room Temp 15-25°C | TB | PHARMA-60 |  | أخرى | ENALAPRIL MALEATE 10 MG TABLET - 10 MG
5112171800000 | CLONIDINE HYDROCHLORIDE 0.1 MG TABLET | أدوية | استخدام عام | 0.1 MG | عام | ACTAVIS | نشط ومتوفر | 5112171800005 | 544101703 | CLONIDINE HCL 100MCG TAB ACTAVIS | 4473064 | TBCAP | Tablets and Capsules | Pharmaceuticals | Room Temp 15-25°C | TB | PHARMA-60 |  | أخرى | CLONIDINE HYDROCHLORIDE 0.1 MG TABLET - 0.1 MG
5112172100000 | METOPROLOL TARTRATE 1MG/ML INJ 5ML AMP | أدوية | استخدام عام | 5 ML | عام | PFIZER | نشط ومتوفر | 5112172100009 | 544051208 | METOPROLOL TARTRATE 5MG/5ML PFIZER | LJ3066 | AMP | Ampoules | Pharmaceuticals | Room Temp 15-25°C | AP | PHARMA-60 |  | أخرى | METOPROLOL TARTRATE 1MG/ML INJ 5ML AMP - 5 ML
5112172500100 | BISOPROLOL FUMARATE 5 MG TABLET | أدوية | استخدام عام | 5 MG | عام | JPI | نشط ومتوفر | 5112172500101 | 544051203 | CARDICOR 5MG TAB JPI | 8666 | TBCAP | Tablets and Capsules | Pharmaceuticals | Room Temp 15-25°C | TB | PHARMA-60 |  | أخرى | BISOPROLOL FUMARATE 5 MG TABLET - 5 MG
5112172600100 | INDAPAMIDE 1.5MG MODIFIED RELEASE TABLET | أدوية | استخدام عام | 1.5 MG | عام | JPI | نشط ومتوفر | 5112172600102 | 544071470 | NORMALIX 1.5MG TAB JPI | 8487 | TBCAP | Tablets and Capsules | Pharmaceuticals | Room Temp 15-25°C | TB | PHARMA-60 |  | أخرى | INDAPAMIDE 1.5MG MODIFIED RELEASE TABLET - 1.5 MG
5112172800000 | PRAZOSIN 1 MG TABLET | أدوية | استخدام عام | 1 MG | عام | LTD | نشط ومتوفر | 5112172800001 | 544101710 | ATODEL 1 MG REMEDICA LTD | 112201 | TBCAP | Tablets and Capsules | Pharmaceuticals | Room Temp 15-25°C | TB | PHARMA-60 |  | أخرى | PRAZOSIN 1 MG TABLET - 1 MG
5112172800100 | PRAZOSIN 5 MG TABLET | أدوية | استخدام عام | 5 MG | عام | PHARMA | نشط ومتوفر | 5112172800102 | 544101715 | PRAZOSIN 5MG TABLET NOVITIUM PHARMA | M23312A | TBCAP | Tablets and Capsules | Pharmaceuticals | Room Temp 15-25°C | TB | PHARMA-60 |  | أخرى | PRAZOSIN 5 MG TABLET - 5 MG
5112173000000 | RAMIPRIL 5 MG TABLET | أدوية | استخدام عام | 5 MG | عام | ZENTIVA | نشط ومتوفر | 5112173000006 | 544101766 | RAMIPRIL 5MG TABLET ZENTIVA | 4P2302A | TBCAP | Tablets and Capsules | Pharmaceuticals | Room Temp 15-25°C | TB | PHARMA-60 |  | أخرى | RAMIPRIL 5 MG TABLET - 5 MG
5112173000100 | RAMIPRIL 2.5 MG TABLET | أدوية | استخدام عام | 2.5 MG | عام | EIPICO | نشط ومتوفر | 5112173000104 | 544101767 | RAMPECARDIN 2.5MG EIPICO | 2409015 | TBCAP | Tablets and Capsules | Pharmaceuticals | Room Temp 15-25°C | TB | PHARMA-60 |  | أخرى | RAMIPRIL 2.5 MG TABLET - 2.5 MG
5112173300000 | VALSARTAN 80 MG TABLET | أدوية | استخدام عام | 80 MG | عام | PHARMACEUTICAL | نشط ومتوفر | 5112173300002 | 544101750 | TABUVAN 80MG TABUK PHARMACEUTICAL | 5HH679 | TBCAP | Tablets and Capsules | Pharmaceuticals | Room Temp 15-25°C | TB | PHARMA-60 |  | أخرى | VALSARTAN 80 MG TABLET - 80 MG
5112173300100 | VALSARTAN 160 MG TABLET | أدوية | استخدام عام | 160 MG | عام | PHARMACEUTIC | نشط ومتوفر | 5112173300104 | 544101732 | TABUVAN 160 MG TABLET TABUK PHARMACEUTIC | 5HJ323 | TBCAP | Tablets and Capsules | Pharmaceuticals | Room Temp 15-25°C | TB | PHARMA-30 |  | أخرى | VALSARTAN 160 MG TABLET - 160 MG
5112173300500 | VALSARTAN 51MG + SACUBITRIL 49MG TABLET | أدوية | استخدام عام | 51 MG | عام | PHARMA | نشط ومتوفر | 5112173300501 | 544101753 | ENTRESTO FCT 100MG NOVARTIS PHARMA | TKTN5 | TBCAP | Tablets and Capsules | Pharmaceuticals | Room Temp 15-25°C | TB | PHARMA-60 |  | أخرى | VALSARTAN 51MG + SACUBITRIL 49MG TABLET - 51 MG
5112173300600 | VALSARTAN 103 SACUBITRIL 97 FILM TABLET | أدوية | استخدام عام |  | عام | PHARMA | نشط ومتوفر | 5112173300601 | 544101754 | ENTRESTO FCT 200MG NOVARTIS PHARMA | TLVY4 | TBCAP | Tablets and Capsules | Pharmaceuticals | Room Temp 15-25°C | TB | PHARMA-60 |  | أخرى | VALSARTAN 103 SACUBITRIL 97 FILM TABLET
5112173500100 | CANDESARTAN CILEXETIL 16 MG TABLET | أدوية | استخدام عام | 16 MG | عام | EAST | نشط ومتوفر | 5112173500102 | 544101734 | CANDAN 16MG MIDDLE EAST | 2064005 | TBCAP | Tablets and Capsules | Pharmaceuticals | Room Temp 15-25°C | TB | PHARMA-60 |  | أخرى | CANDESARTAN CILEXETIL 16 MG TABLET - 16 MG
5112174300000 | AMLODIPINE 5 MG TABLET | أدوية | استخدام عام | 5 MG | عام | BATTERJEE | نشط ومتوفر | 5112174300007 | 544031097 | AMLOCARD 5MG CAP BATTERJEE | 7205 | TBCAP | Tablets and Capsules | Pharmaceuticals | Room Temp 15-25°C | TB | PHARMA-60 |  | أخرى | AMLODIPINE 5 MG TABLET - 5 MG
5112174300100 | AMLODIPINE 10 MG CAPSULE | أدوية | استخدام عام | 10 MG | عام | INDUSTRIES | نشط ومتوفر | 5112174300104 | 544031099 | LODIPAM 10MG SAUDI PHARMA INDUSTRIES | 18584 | Unknown | 00-All-Pharma.MS,LS | General | Room Temp 15-25°C | CP | PHARMA-60 |  | أخرى | AMLODIPINE 10 MG CAPSULE - 10 MG
5112175200100 | HYDRALAZINE 25MG TABLET | أدوية | استخدام عام | 25 MG | عام | LABS | نشط ومتوفر | 5112175200110 | 544101725 | APROLIN 25 MG HETERO LABS | A253831 | TBCAP | Tablets and Capsules | Pharmaceuticals | Room Temp 15-25°C | TB | PHARMA-60 |  | أخرى | HYDRALAZINE 25MG TABLET - 25 MG
5112175800000 | NITROPRUSSIDE SODIUM 50MG INJ | أدوية | استخدام عام | 50 MG | عام | POLY | نشط ومتوفر | 5112175800003 | 544104770 | SOD NITROPRUSSIDE 50MG2ML POLY | 140920901 | AMP | Ampoules | Pharmaceuticals | Room Temp 15-25°C | VL | PHARMA-60 |  | أخرى | NITROPRUSSIDE SODIUM 50MG INJ - 50 MG
5112175900000 | OLMESARTAN MEDOXOMIL 20 MG TABLET | أدوية | استخدام عام | 20 MG | عام | PHARMA | نشط ومتوفر | 5112175900002 |  | OLSAR 20MG TABLETS JAMJOOM PHARMA | BA0448 | TBCAP | Tablets and Capsules | Pharmaceuticals | Room Temp 15-25°C | TB | PHARMA-60 |  | أخرى | OLMESARTAN MEDOXOMIL 20 MG TABLET - 20 MG
5112176000100 | PERINDOPRIL ARGININE 5 MG TABLET | أدوية | استخدام عام | 5 MG | عام | PHARMACEUTICAL | نشط ومتوفر | 5112176000102 | 544101745 | TENORYL 5MG TABUK PHARMACEUTICAL | 5UK310 | TBCAP | Tablets and Capsules | Pharmaceuticals | Room Temp 15-25°C | TB | PHARMA-60 |  | أخرى | PERINDOPRIL ARGININE 5 MG TABLET - 5 MG
5112176000200 | PERINDOPRIL ARGININE 10 MG TABLET | أدوية | استخدام عام | 10 MG | عام | ALRAI | نشط ومتوفر | 5112176000204 | 544101765 | CENORIL 10MG TABLET ALRAI | 240128 | TBCAP | Tablets and Capsules | Pharmaceuticals | Room Temp 15-25°C | TB | PHARMA-60 |  | أخرى | PERINDOPRIL ARGININE 10 MG TABLET - 10 MG
5112176300000 | TELMISARTAN 40 MG TABLET | أدوية | استخدام عام | 40 MG | عام | TABUK | نشط ومتوفر | 5112176300002 | 544101763 | NIZORTAN 40MG TAB TABUK | 5EJ078 | TBCAP | Tablets and Capsules | Pharmaceuticals | Room Temp 15-25°C | TB | PHARMA-60 |  | أخرى | TELMISARTAN 40 MG TABLET - 40 MG
5112176300100 | TELMISARTAN 80 MG TABLET | أدوية | استخدام عام | 80 MG | عام | PHARMACEUTICAL | نشط ومتوفر | 5112176300101 | 544101760 | NIZORTAN 80MG TABUK PHARMACEUTICAL | 5EW153 | TBCAP | Tablets and Capsules | Pharmaceuticals | Room Temp 15-25°C | TB | PHARMA-60 |  | أخرى | TELMISARTAN 80 MG TABLET - 80 MG
5112176500000 | METOPROLOL TARTRATE 50 MG TABLET | أدوية | استخدام عام | 50 MG | عام | PHARMA | نشط ومتوفر | 5112176500004 | 544051207 | METOLINA 50 AUROBINDO PHARMA | MPSA24001A | TBCAP | Tablets and Capsules | Pharmaceuticals | Room Temp 15-25°C | TB | PHARMA-60 |  | أخرى | METOPROLOL TARTRATE 50 MG TABLET - 50 MG
5112176600300 | ATOMOXETINE 40 MG CAPSULE | أدوية | استخدام عام | 40 MG | عام | PHARMA | نشط ومتوفر | 5112176600304 | 545021071 | AXEPTA 40MG UNITED PHARMA FOR MS PHARMA | 038Q | ME | Mental | MedicalSupplies | Room Temp 15-25°C | TB | PHARMA-60 |  | أخرى | ATOMOXETINE 40 MG CAPSULE - 40 MG
5112177500200 | TIROFIBAN 12.5 MG/50 ML INJ | أدوية | استخدام عام | 50 ML | عام | TABUK | نشط ومتوفر | 5112177500203 | 544041150 | AGRIPLAT 125MG SOLUTION INF TABUK | 4TD021D | AMP | Ampoules | Pharmaceuticals | Room Temp 15-25°C | VL | PHARMA-60 |  | أخرى | TIROFIBAN 12.5 MG/50 ML INJ - 50 ML
5112180900000 | FENOFIBRATE 145 MG TABLET | أدوية | استخدام عام | 145 MG | عام | LIMITED | نشط ومتوفر | 5112180900007 | 544121911 | LIPOFIRATE 145 MG HETERO LABS LIMITED | E242362 | TBCAP | Tablets and Capsules | Pharmaceuticals | Room Temp 15-25°C | TB | PHARMA-60 |  | أخرى | FENOFIBRATE 145 MG TABLET - 145 MG
5112181000000 | ATORVASTATIN 10 MG TABLET | أدوية | استخدام عام | 10 MG | عام | JPI | نشط ومتوفر | 5112181000007 | 544121901 | ATORVA 10 MG TAB JPI | 8408 | TBCAP | Tablets and Capsules | Pharmaceuticals | Room Temp 15-25°C | TB | PHARMA-60 |  | أخرى | ATORVASTATIN 10 MG TABLET - 10 MG
5112181000100 | ATORVASTATIN 20 MG TABLET | أدوية | استخدام عام | 20 MG | عام | JPI | نشط ومتوفر | 5112181000102 | 544121906 | ATORVA 20MG TAB JPI | 9715 | TBCAP | Tablets and Capsules | Pharmaceuticals | Room Temp 15-25°C | TB | PHARMA-60 |  | أخرى | ATORVASTATIN 20 MG TABLET - 20 MG
5112181000200 | ATORVASTATIN 40MG TABLET | أدوية | استخدام عام | 40 MG | عام | JPI | نشط ومتوفر | 5112181000202 | 544121920 | ATORVA 40MG TAB JPI | 7823 | TBCAP | Tablets and Capsules | Pharmaceuticals | Room Temp 15-25°C | TB | PHARMA-60 |  | أخرى | ATORVASTATIN 40MG TABLET - 40 MG
5112181900000 | EZETIMIBE 10MG TABLET | أدوية | استخدام عام | 10 MG | عام | PHARMACEUTICAL | نشط ومتوفر | 5112181900003 | 544121903 | ZETEX 10MG TABUK PHARMACEUTICAL | 5XM127 | TBCAP | Tablets and Capsules | Pharmaceuticals | Room Temp 15-25°C | TB | PHARMA-60 |  | أخرى | EZETIMIBE 10MG TABLET - 10 MG
5112182300000 | ROSUVASTATIN 10 MG TABLET | أدوية | استخدام عام | 10 MG | عام | INC | نشط ومتوفر | 5112182300015 | 544121904 | VIRONTA 10MG TAB APOTEX INC | VF8950 | TBCAP | Tablets and Capsules | Pharmaceuticals | Room Temp 15-25°C | TB | PHARMA-60 |  | أخرى | ROSUVASTATIN 10 MG TABLET - 10 MG
5112182300100 | ROSUVASTATIN 20 MG TABLET | أدوية | استخدام عام | 20 MG | عام | PHARMACEUTICAL | نشط ومتوفر | 5112182300102 | 544121907 | IVARIN 20MG TABUK PHARMACEUTICAL | 5ZM417 | TBCAP | Tablets and Capsules | Pharmaceuticals | Room Temp 15-25°C | TB | PHARMA-60 |  | أخرى | ROSUVASTATIN 20 MG TABLET - 20 MG
5112190200000 | MILRINONE 1MG/ML 10ML VIAL OR AMP | أنابيب وقوارير | استخدام عام | 10 ML | عام | PHARMA | نشط ومتوفر | 5112190200003 | 544094602 | MILRINONE 1MGML 1MG GLAND PHARMA | A1010011 | AMP | Ampoules | Pharmaceuticals | Room Temp 15-25°C | AP | PHARMA-60 |  | جمع العينات | MILRINONE 1MG/ML 10ML VIAL OR AMP - 10 ML
5112190400100 | NIFEDIPINE 20 MG MODIFIED RELEASE TABLET | أدوية | استخدام عام | 20 MG | عام | PHARMA | نشط ومتوفر | 5112190400103 | 544031102 | NIFEDIPINE 20MG TABLET MR DENK PHARMA | 27998 | TBCAP | Tablets and Capsules | Pharmaceuticals | Room Temp 15-25°C | TB | PHARMA-60 |  | أخرى | NIFEDIPINE 20 MG MODIFIED RELEASE TABLET - 20 MG
5112190400200 | NIFEDIPINE 30 MG MODIFIED RELEASE TABLET | أدوية | استخدام عام | 30 MG | عام | PHARMA | نشط ومتوفر | 5112190400201 | 544031104 | ADALAT LA 30MG TAB BAYER PHARMA | B2377A | TBCAP | Tablets and Capsules | Pharmaceuticals | Room Temp 15-25°C | TB | PHARMA-60 |  | أخرى | NIFEDIPINE 30 MG MODIFIED RELEASE TABLET - 30 MG
5112190400400 | NIFEDIPINE 60 MG MODIFIED RELEASE TABLET | أدوية | استخدام عام | 60 MG | عام | INGENUS | نشط ومتوفر | 5112190400411 | 544031107 | NIFEDIPINE 60MG EXTRELEASE TAB INGENUS | 25408018 | TBCAP | Tablets and Capsules | Pharmaceuticals | Room Temp 15-25°C | TB | PHARMA-60 |  | أخرى | NIFEDIPINE 60 MG MODIFIED RELEASE TABLET - 60 MG
5112211200100 | ALPROSTADIL 500MG/ML INJ | أدوية | استخدام عام | 500 MG | عام | PFIZER | نشط ومتوفر | 5112211200104 | 551104570 | PROSTIN VR 500MCG INJ PFIZER | LP9721 | COLDM | Cold Medicine | Pharmaceuticals | Cold Temp 2-8°C | AP | PHARMA-60 |  | أخرى | ALPROSTADIL 500MG/ML INJ - 500 MG
5113150300100 | FERROUS SALT 101-200MG ELEMENTL IRON | أدوية | استخدام عام | 200 MG | عام | PHARMA | نشط ومتوفر | 5113150300106 | 543011001 | HEMADID 200MG TAB JAMJOOM PHARMA | BN0332 | TBCAP | Tablets and Capsules | Pharmaceuticals | Room Temp 15-25°C | TB | PHARMA-60 |  | أخرى | FERROUS SALT 101-200MG ELEMENTL IRON - 200 MG
5113150300200 | IRON AS FERROUS SULFATE 25 MG/ML ORAL | أدوية | استخدام عام | 25 MG | عام | PHARMA | نشط ومتوفر | 5113150300201 | 543012010 | FEROMIN ORAL DROPS RIYADH PHARMA | 25DJ10 | SYRP | Syrup | Pharmaceuticals | Room Temp 15-25°C | BT | PHARMA-60 |  | أخرى | IRON AS FERROUS SULFATE 25 MG/ML ORAL - 25 MG
5113150300400 | IRON 100MG FOLIC ACID 350MCG CH TAB | أدوية | استخدام عام | 100 MG | عام | SPIMACO | نشط ومتوفر | 5113150300402 | 543011030 | FEROSE F TAB 100/.35MG SPIMACO | 2012105 | TBCAP | Tablets and Capsules | Pharmaceuticals | Room Temp 15-25°C | TB | PHARMA-60 |  | أخرى | IRON 100MG FOLIC ACID 350MCG CH TAB - 100 MG
5113150300500 | IRON 100 MG/5 ML INJ | أدوية | استخدام عام | 5 ML | عام | PHARMA | نشط ومتوفر | 5113150300501 | 543014020 | FEROTON AMPOULES JAMJOOM PHARMA | CE0476 | AMP | Ampoules | Pharmaceuticals | Room Temp 15-25°C | AP | PHARMA-60 |  | أخرى | IRON 100 MG/5 ML INJ - 5 ML
5113150600500 | EPOETIN ALFA 40 000 IU PFS | أدوية | استخدام عام |  | عام | BIOLOGIKA | نشط ومتوفر | 5113150600502 | 543014128 | BINOCRIT 40000IU10ML SOL IDT BIOLOGIKA | 2409200068 | COLDM | Cold Medicine | Pharmaceuticals | Cold Temp 2-8°C | PS | PHARMA-60 |  | أخرى | EPOETIN ALFA 40 000 IU PFS
5113150601400 | HUMAN ERYTHROPOIETIN 4000 IU | غير محدد | استخدام عام |  | عام | GMBH | نشط ومتوفر | 5113150601401 |  | BINOCRIT 4000 IU04 ML SOLUTION GMBH | 2408060073 | Unknown | 00-All-Pharma.MS,LS | General | Cold Temp 2-8°C | PS | PHARMA-60 |  | أخرى | HUMAN ERYTHROPOIETIN 4000 IU
5113150700200 | DARBEPOETIN ALFA 60 MCG/0.3 ML INJ | أدوية | استخدام عام | 0.3 ML | عام | AMGEN | نشط ومتوفر | 5113150700201 | 543014114 | ARANESP 60MCG AMGEN | 1189342A | COLDM | Cold Medicine | Pharmaceuticals | Cold Temp 2-8°C | PS | PHARMA-60 |  | أخرى | DARBEPOETIN ALFA 60 MCG/0.3 ML INJ - 0.3 ML
5113150700300 | DARBEPOETIN ALFA 80 MCG/0.4 ML INJ | أدوية | استخدام عام | 0.4 ML | عام | AMGEN | نشط ومتوفر | 5113150700301 | 543014116 | ARANESP 80MCG AMGEN | 1189933A | COLDM | Cold Medicine | Pharmaceuticals | Cold Temp 2-8°C | PS | PHARMA-60 |  | أخرى | DARBEPOETIN ALFA 80 MCG/0.4 ML INJ - 0.4 ML
5113150700400 | DARBEPOETIN ALFA 40 MCG/0.4 ML INJ | أدوية | استخدام عام | 0.4 ML | عام | AMGEN | نشط ومتوفر | 5113150700401 | 543014112 | ARANESP 40MCG AMGEN | 1185999A | COLDM | Cold Medicine | Pharmaceuticals | Room Temp 15-25°C | PS | PHARMA-60 |  | أخرى | DARBEPOETIN ALFA 40 MCG/0.4 ML INJ - 0.4 ML
5113159800100 | EPOETIN BETA 50MG/0.3ML INJ | أدوية | استخدام عام | 0.3 ML | عام | SPIMACO | نشط ومتوفر | 5113159800102 | 543014130 | MIRCERA PREFILL SYR 50MCG/0.3ML SPIMACO | B3007H01 | COLDM | Cold Medicine | Pharmaceuticals | Cold Temp 2-8°C | PS | PHARMA-60 |  | أخرى | EPOETIN BETA 50MG/0.3ML INJ - 0.3 ML
5113159800200 | METHOXY POLYETHYLENE GLYCOLEPOETIN | غير محدد | استخدام عام |  | عام | ROCHE | نشط ومتوفر | 5113159800201 |  | MIRCERA INJ 50MCG03ML PFS ROCHE | B3009H18 | Unknown | 00-All-Pharma.MS,LS | General |  | VL | PHARMA-60 |  | أخرى | METHOXY POLYETHYLENE GLYCOLEPOETIN
5113160300100 | HEPARIN SODIUM 25 000 IU INJECTION | أدوية | استخدام عام |  | عام | MEDICARE | نشط ومتوفر | 5113160300102 | 543024201 | HEPARIN SOD 25000 IU INJ AIN MEDICARE | L22H0091 | AMP | Ampoules | Pharmaceuticals | Room Temp 15-25°C | VL | PHARMA-60 |  | الحقن والتسريب | HEPARIN SODIUM 25 000 IU INJECTION
5113160300200 | HEPARIN SODIUM 5000 IU | أدوية | استخدام عام |  | عام | PHARAM | نشط ومتوفر | 5113160300201 | 543024205 | MONOPARIN HEPARIN CP PHARAM | PZ40191 | AMP | Ampoules | Pharmaceuticals | Room Temp 15-25°C | AP | PHARMA-60 |  | أخرى | HEPARIN SODIUM 5000 IU
5113160400100 | WARFARIN 1 MG TABLET | أدوية | استخدام عام | 1 MG | عام | APOTEX | نشط ومتوفر | 5113160400105 | 543021218 | COUFATEX TAB 1MG 100 BTL ASA APOTEX | VD6241 | TBCAP | Tablets and Capsules | Pharmaceuticals | Room Temp 15-25°C | TB | PHARMA-60 |  | أخرى | WARFARIN 1 MG TABLET - 1 MG
5113160400200 | WARFARIN 2 MG TABLET | أدوية | استخدام عام | 2 MG | عام | APOTEX | نشط ومتوفر | 5113160400206 | 543021220 | COUFATEX TAB 2MG 100 BTL ASA APOTEX | VF5750 | TBCAP | Tablets and Capsules | Pharmaceuticals | Room Temp 15-25°C | TB | PHARMA-60 |  | أخرى | WARFARIN 2 MG TABLET - 2 MG
5113160400500 | WARFARIN 5 MG TABLET | أدوية | استخدام عام | 5 MG | عام | APOTEX | نشط ومتوفر | 5113160400505 | 543021230 | COUFATEX TAB 5MG 100 BTL ASA APOTEX | VK6768 | TBCAP | Tablets and Capsules | Pharmaceuticals | Room Temp 15-25°C | TB | PHARMA-60 |  | أخرى | WARFARIN 5 MG TABLET - 5 MG
5113160700000 | ENOXAPARIN SODIUM 40 MG/0.4 ML INJ | أدوية | استخدام عام | 0.4 ML | عام | SPIMACO | نشط ومتوفر | 5113160700004 | 543024216 | ENDOSA 4000IU PREFILLED SYRINGE SPIMACO | 2010832 | AMP | Ampoules | Pharmaceuticals | Room Temp 15-25°C | PS | PHARMA-60 |  | أخرى | ENOXAPARIN SODIUM 40 MG/0.4 ML INJ - 0.4 ML
5113160700100 | ENOXAPARIN SODIUM 60 MG/0.6 ML INJ | أدوية | استخدام عام | 0.6 ML | عام | SPIMACO | نشط ومتوفر | 5113160700105 | 543024217 | ENDOSA 6000IU PREFILLED SYRINGE SPIMACO | 2010860 | AMP | Ampoules | Pharmaceuticals | Room Temp 15-25°C | PS | PHARMA-60 |  | أخرى | ENOXAPARIN SODIUM 60 MG/0.6 ML INJ - 0.6 ML
5113160700400 | ENOXAPARIN SODIUM 20 MG/0.2 ML INJ | أدوية | استخدام عام | 0.2 ML | عام | SPIMACO | نشط ومتوفر | 5113160700406 | 543024212 | ENDOSA 2000IU PREFILLED SYRINGE SPIMACO | 2007174 | AMP | Ampoules | Pharmaceuticals | Room Temp 15-25°C | PS | PHARMA-60 |  | أخرى | ENOXAPARIN SODIUM 20 MG/0.2 ML INJ - 0.2 ML
5113160700500 | ENOXAPARIN SODIUM 80 MG/0.8 ML INJ | أدوية | استخدام عام | 0.8 ML | عام | SPIMACO | نشط ومتوفر | 5113160700505 | 543024214 | ENDOSA 8000IU PREFILLED SYRINGE SPIMACO | 2010084 | AMP | Ampoules | Pharmaceuticals | Room Temp 15-25°C | PS | PHARMA-60 |  | أخرى | ENOXAPARIN SODIUM 80 MG/0.8 ML INJ - 0.8 ML
5113161500000 | FONDAPARINUX INJECTION 2.5 MG/0.5 ML | أدوية | استخدام عام | 0.5 ML | عام | NOTRE | نشط ومتوفر | 5113161500001 | 543024218 | ARIXTRA 25MG 05ML SYRINGE ASPEN NOTRE | 0222 | Unknown | 00-All-Pharma.MS,LS | General | Room Temp 15-25°C | PS | PHARMA-60 |  | الحقن والتسريب | FONDAPARINUX INJECTION 2.5 MG/0.5 ML - 0.5 ML
5113161500100 | FONDAPARINUX INJ 10MG/0.8ML PRE FILLED | أدوية | استخدام عام | 0.8 ML | عام | ASPEN | نشط ومتوفر | 5113161500101 | 543024222 | ARIXTRA PFS 10MG/0.8ML ASPEN | 2041 | AMP | Ampoules | Pharmaceuticals | Room Temp 15-25°C | PS | PHARMA-60 |  | أخرى | FONDAPARINUX INJ 10MG/0.8ML PRE FILLED - 0.8 ML
5113161500300 | FONDAPARINUX INJ 7.5 MG/0.6ML PRE FILLE | أدوية | استخدام عام | 0.6 ML | عام | ASPEN | نشط ومتوفر | 5113161500301 | 543024220 | ARIXTRA PFS 75MG06ML ASPEN | 2048 | AMP | Ampoules | Pharmaceuticals | Room Temp 15-25°C | PS | PHARMA-60 |  | أخرى | FONDAPARINUX INJ 7.5 MG/0.6ML PRE FILLE - 0.6 ML
5113161600000 | TINZAPARIN 20000IU LMWH VIAL | أنابيب وقوارير | استخدام عام |  | عام | LEO | نشط ومتوفر | 5113161600001 |  | INNOHEP 20000 ANTI_XA IUML 2ML LEO | D24774 | AMP | Ampoules | Pharmaceuticals | Room Temp 15-25°C | VL | PHARMA-60 |  | جمع العينات | TINZAPARIN 20000IU LMWH VIAL
5113161600200 | HEPARIN TINZAPARIN LMWH 14000IU VIAL | أنابيب وقوارير | استخدام عام |  | عام | PHARMA | نشط ومتوفر | 5113161600201 | 543024219 | TINZAPARIN LMWH 14000IU VIAL LEO PHARMA | C95841 | AMP | Ampoules | Pharmaceuticals | Room Temp 15-25°C | PS | PHARMA-60 |  | جمع العينات | HEPARIN TINZAPARIN LMWH 14000IU VIAL
5113162100000 | APIXABAN 2.5 MG TABLET | أدوية | استخدام عام | 2.5 MG | عام | PHARMA | نشط ومتوفر | 5113162100012 | 543021241 | PIXAR 25 MG SUDAIR PHARMA | GF25080 | TBCAP | Tablets and Capsules | Pharmaceuticals | Room Temp 15-25°C | TB | PHARMA-60 |  | أخرى | APIXABAN 2.5 MG TABLET - 2.5 MG
5113162100100 | APIXABAN 5 MG TABLET | أدوية | استخدام عام | 5 MG | عام | PHARMA | نشط ومتوفر | 5113162100112 | 543021237 | PIXAR 5 MG SUDAIR PHARMA | GF25072 | TBCAP | Tablets and Capsules | Pharmaceuticals | Room Temp 15-25°C | TB | PHARMA-60 |  | أخرى | APIXABAN 5 MG TABLET - 5 MG
5113162500000 | BIVALIRUDIN 250 MG INJECTION | أدوية | الحقن الوريدي | 250 MG | عام | HAINANAUSTARPHARMA | نشط ومتوفر | 5113162500003 | 543034245 | BIVALIRUDIN 250MG HAINAN/AUSTARPHARMA | E23020107 | COLDM | Cold Medicine | Pharmaceuticals | Room Temp 15-25°C | VL | PHARMA-60 |  | الحقن والتسريب | الحقن الوريدي BIVALIRUDIN 250 MG INJECTION - 250 MG
5113170200000 | ALTEPLASE 50 MG INJECTION | أدوية | استخدام عام | 50 MG | عام | INGELHEIM | نشط ومتوفر | 5113170200001 | 543063182 | ACTILYSE SET BOEHRINGER INGELHEIM | 405703 | AMP | Ampoules | Pharmaceuticals | Room Temp 15-25°C | VL | PHARMA-60 |  | الحقن والتسريب | ALTEPLASE 50 MG INJECTION - 50 MG
5113170500100 | DIPYRIDAMOLE 10 MG/2 ML INJ 2 ML | أدوية | استخدام عام | 2 ML | عام | ING | نشط ومتوفر | 5113170500101 |  | PERSANTIN BOEHRINGER ING | N2184 | AMP | Ampoules | Pharmaceuticals | Room Temp 15-25°C | AP | PHARMA-60 |  | أخرى | DIPYRIDAMOLE 10 MG/2 ML INJ 2 ML - 2 ML
5113170600000 | ARGATROBAN INJ 100MG/ML 2.5 ML VIAL | أنابيب وقوارير | استخدام عام | 2.5 ML | عام | PHARMA | نشط ومتوفر | 5113170600002 | 543034244 | ARIGAL 250MG/2.5ML 100MG/ML EXELA PHARMA | 10005017 | AMP | Ampoules | Pharmaceuticals | Room Temp 15-25°C | VL | PHARMA-60 |  | جمع العينات | ARGATROBAN INJ 100MG/ML 2.5 ML VIAL - 2.5 ML
5113170900100 | CLOPIDOGREL 75 MG TABLET | أدوية | استخدام عام | 75 MG | عام | PHARMA | نشط ومتوفر | 5113170900102 | 543021233 | CLOGREL 75MG TAB AJA PHARMA | 24113000 | TBCAP | Tablets and Capsules | Pharmaceuticals | Room Temp 15-25°C | TB | PHARMA-60 |  | أخرى | CLOPIDOGREL 75 MG TABLET - 75 MG
5113171500000 | ANAGRELIDE HYDROCHLORIDE 500MCG CAPSULE | أدوية | استخدام عام |  | عام | PHARMA | نشط ومتوفر | 5113171500001 | 543021231 | THROMBOREDUCTIN HAUPT PHARMA | ANAC0881 | TBCAP | Tablets and Capsules | Pharmaceuticals | Room Temp 15-25°C | CP | PHARMA-60 |  | أخرى | ANAGRELIDE HYDROCHLORIDE 500MCG CAPSULE
5113179900100 | TICAGRELOR 90MG TABLET | أدوية | استخدام عام | 90 MG | عام | PHARMA | نشط ومتوفر | 5113179900106 | 543021239 | TICAGRELOR SPC 90 MG MSN SUDAIR PHARMA | DRE05309A | TBCAP | Tablets and Capsules | Pharmaceuticals | Room Temp 15-25°C | TB | PHARMA-60 |  | أخرى | TICAGRELOR 90MG TABLET - 90 MG
5113180100100 | HUMAN FIBRINOGEN 2 G INFUSION | أدوية | الحقن الوريدي | 2G | عام | BEHRING | نشط ومتوفر | 5113180100101 | 543074520 | HAEMOCOMPLETTAN 2GM CSL BEHRING | P100715535 | COLDM | Cold Medicine | Pharmaceuticals | Cold Temp 2-8°C | BT | PHARMA-60 |  | الحقن والتسريب | الحقن الوريدي HUMAN FIBRINOGEN 2 G INFUSION - 2G
5113180200100 | COAGULATION FACTOR VIII 250 IU INJECTION | أدوية | استخدام عام |  | عام | SOBI | نشط ومتوفر | 5113180200107 | 543054301 | ELOCTA 250IU SOBI | 4021201R | COLDM | Cold Medicine | Pharmaceuticals | Room Temp 15-25°C | VL | PHARMA-60 |  | الحقن والتسريب | COAGULATION FACTOR VIII 250 IU INJECTION
5113180202700 | ANTIHEMOPHILIC FACTOR IX 1000 IU VIAL | أنابيب وقوارير | استخدام عام |  | عام | SOBI | نشط ومتوفر | 5113180202702 |  | ALPROLIX 1000IU SOBI | 4169501B | Unknown | 00-All-Pharma.MS,LS | General | Cold Temp 2-8°C | VL | PHARMA-60 |  | جمع العينات | ANTIHEMOPHILIC FACTOR IX 1000 IU VIAL
5113180203600 | FACTOR IX RECOM LONG ACT INJ 250IU VIAL | أنابيب وقوارير | استخدام عام |  | عام | SOBI | نشط ومتوفر | 5113180203601 | 543054336 | ALPROLIX 250 IU PPS & EISA BY SOBI | 4075001C | COLDM | Cold Medicine | Pharmaceuticals | Cold Temp 2-8°C | VL | PHARMA-60 |  | جمع العينات | FACTOR IX RECOM LONG ACT INJ 250IU VIAL
5113189800000 | RIVAROXABAN 15 MG TABLET | أدوية | الحقن الوريدي | 15 MG | عام | SPIMACO | نشط ومتوفر | 5113189800003 | 543021235 | BANORIV FC TABS 15MG 28 P SPIMACO | 1152391 | TBCAP | Tablets and Capsules | Pharmaceuticals | Room Temp 15-25°C | TB | PHARMA-60 |  | أخرى | الحقن الوريدي RIVAROXABAN 15 MG TABLET - 15 MG
5113189900000 | FIBRIN SEALANT DISPOSABLE KIT 2ML | أدوية | استخدام عام | 2 ML | عام | BAXTER | نشط ومتوفر | 5113189900001 | 550014501 | TISSEEL LYO BAXTER | T5B018AC | COLDM | Cold Medicine | Pharmaceuticals | Cold Temp 2-8°C | EA | PHARMA-60 |  | أخرى | FIBRIN SEALANT KIT 2ML - 2 ML
5113189900100 | TRANEXAMIC ACID 500 MG/5 ML INJ | أدوية | استخدام عام | 5 ML | عام | MEDOCHEMIE | نشط ومتوفر | 5113189900104 | 543044254 | AZEPTIL 500MG5ML MEDOCHEMIE | A715BE | AMP | Ampoules | Pharmaceuticals | Room Temp 15-25°C | AP | PHARMA-60 |  | أخرى | TRANEXAMIC ACID 500 MG/5 ML INJ - 5 ML
5113189900200 | TRANEXAMIC ACID 500 MG TABLET | أدوية | استخدام عام | 500 MG | عام | PHARMACEUTICAL | نشط ومتوفر | 5113189900202 | 543064407 | FEMIC 500MG TAB SAUDI PHARMACEUTICAL | 20677 | TBCAP | Tablets and Capsules | Pharmaceuticals | Room Temp 15-25°C | TB | PHARMA-60 |  | أخرى | TRANEXAMIC ACID 500 MG TABLET - 500 MG
5113190500100 | DEXTRAN 70 0.1% HYPROMELLOSE 0.3% MNM | غير محدد | استخدام عام |  | عام | KAYSERBERGS | نشط ومتوفر | 5113190500101 |  | TEARS NATURALE FREE KAYSERBERGS | 24548A | Unknown | 00-All-Pharma.MS,LS | General | Room Temp 15-25°C | MN | NUPCO1 |  | أخرى | DEXTRAN 70 0.1% HYPROMELLOSE 0.3% MNM
5113190700100 | PLASMA PROTEIN FRACTION 5% INJ 250 ML BT | أدوية | استخدام عام | 250 ML | عام | OCTAPHARMA | نشط ومتوفر | 5113190700101 | 543074501 | PLASMA PROTEIN FRACTN 5% SOL OCTAPHARMA | KP03A6641 | SOLU | Solutions | Pharmaceuticals | Room Temp 15-25°C | BT | PHARMA-60 |  | أخرى | PLASMA PROTEIN FRACTION 5% INJ 250 ML BT - 250 ML
5113190900100 | HUMAN ALBUMN 20% INJ IV 50ML BT | أدوية | الحقن الوريدي | 50 ML | عام | OCTAPHARMA | نشط ومتوفر | 5113190900108 | 543074510 | ALBUNORM 20 50ML OCTAPHARMA | PP21C6661 | SOLU | Solutions | Pharmaceuticals | Room Temp 15-25°C | BT | PHARMA-60 |  | أخرى | الحقن الوريدي HUMAN ALBUMN 20% INJ IV 50ML BT - 50 ML
5113200100000 | PENTOXIFYLLINE 400 MG SUSTAINED | أدوية | استخدام عام | 400 MG | عام | SANOFI | نشط ومتوفر | 5113200100001 | 544101717 | TRENTAL 400MG TAB SANOFI | 5P0746A | TBCAP | Tablets and Capsules | Pharmaceuticals | Room Temp 15-25°C | TB | PHARMA-60 |  | أخرى | PENTOXIFYLLINE 400 MG SUSTAINED - 400 MG
5114150100200 | ACETAZOLAMIDE 250 MG TABLET | أدوية | استخدام عام | 250 MG | عام | APOTEX | نشط ومتوفر | 5114150100208 | 550011360 | ACETAZOLAMIDE 250 MG TABLET APOTEX | VL7360 | TBCAP | Tablets and Capsules | Pharmaceuticals | Room Temp 15-25°C | TB | PHARMA-30 |  | أخرى | ACETAZOLAMIDE 250 MG TABLET - 250 MG
5114150200200 | CLONAZEPAM 2 MG TABLET | أدوية | استخدام عام | 2 MG | عام | RECIPHARM | نشط ومتوفر | 5114150200206 | 545051785 | RIVOTRIL 2MG TAB RECIPHARM | E2479E2 | NARCO | Narcotics | Pharmaceuticals | Room Temp 15-25°C | TB | PHARMA-60 |  | أخرى | CLONAZEPAM 2 MG TABLET - 2 MG
5114150400100 | LAMOTRIGINE 100 MG TABLET | أدوية | استخدام عام | 100 MG | عام | JPI | نشط ومتوفر | 5114150400104 | 545051818 | LOXOL 100MG TAB JPI | 9134 | TBCAP | Tablets and Capsules | Pharmaceuticals | Room Temp 15-25°C | TB | PHARMA-60 |  | أخرى | LAMOTRIGINE 100 MG TABLET - 100 MG
5114150400300 | LAMOTRIGINE 25 MG TABLET | أدوية | استخدام عام | 25 MG | عام | TABLET | نشط ومتوفر | 5114150400302 | 545051815 | LOXOL 25MG JAZEERA PHARMA HARD TABLET | 6647 | TBCAP | Tablets and Capsules | Pharmaceuticals | Room Temp 15-25°C | TB | PHARMA-60 |  | أخرى | LAMOTRIGINE 25 MG TABLET - 25 MG
5114150500000 | PHENOBARBITAL 10 MG TABLET ORAL | أدوية | استخدام عام | 10 MG | عام | PHARMA | نشط ومتوفر | 5114150500004 | 545051700 | PHENOBARBITAL TAB BP 10MG KWALITY PHARMA | GT1805 | NARCO | Narcotics | Pharmaceuticals | Room Temp 15-25°C | TB | PHARMA-60 |  | أخرى | PHENOBARBITAL 10 MG TABLET ORAL - 10 MG
5114150500100 | PHENOBARBITAL 15 MG/5ML SYRUP 100 200 ML | أدوية | استخدام عام | 5 ML | عام | STEROP | نشط ومتوفر | 5114150500102 | 545051716 | PHENOBARBITAL 15MG5ML STEROP | 250089 | NARCO | Narcotics | Pharmaceuticals | Room Temp 15-25°C | BT | PHARMA-60 |  | أخرى | PHENOBARBITAL 15 MG/5ML SYRUP 100 200 ML - 5 ML
5114150500700 | PHENOBARBITAL SODIUM 200 MG/ML INJECTION | أدوية | استخدام عام | 200 MG | عام | PHARMA | نشط ومتوفر | 5114150500701 | 545054730 | PHENOBARBITAL SOD MARTINDALE PHARMA | 0154162 | NARCO | Narcotics | Pharmaceuticals | Room Temp 15-25°C | VL | PHARMA-60 |  | الحقن والتسريب | PHENOBARBITAL SODIUM 200 MG/ML INJECTION - 200 MG
5114150500900 | PHENOBARBITAL 100 MG TABLET ORAL | أدوية | استخدام عام | 100 MG | عام | KERN | نشط ومتوفر | 5114150500907 | 545051715 | LUMINAL 100 MG TAB KERN | X002 | NARCO | Narcotics | Pharmaceuticals | Room Temp 15-25°C | TB | PHARMA-60 |  | أخرى | PHENOBARBITAL 100 MG TABLET ORAL - 100 MG
5114150700000 | PHENYTOIN SODIUM 100 MG CAPSULE | أدوية | استخدام عام | 100 MG | عام | PFIZER | نشط ومتوفر | 5114150700001 | 545051750 | EPANUTIN 100MG CAP PFIZER | MK4631 | TBCAP | Tablets and Capsules | Pharmaceuticals | Room Temp 15-25°C | CP | PHARMA-60 |  | أخرى | PHENYTOIN SODIUM 100 MG CAPSULE - 100 MG
5114150700100 | PHENYTOIN SODIUM 250 MG/5 ML INJ | أدوية | استخدام عام | 5 ML | عام | FARMACEUTICA | نشط ومتوفر | 5114150700101 | 545054760 | PHENTOLEP 250MG HIKMA FARMACEUTICA | 3509 | AMP | Ampoules | Pharmaceuticals | Room Temp 15-25°C | AP | PHARMA-60 |  | أخرى | PHENYTOIN SODIUM 250 MG/5 ML INJ - 5 ML
5114150800000 | ETHOSUXIMIDE 250 MG CAPSULE | أدوية | استخدام عام | 250 MG | عام | ESSENTIAL | نشط ومتوفر | 5114150800006 | 545051775 | ETHOSUXIMID 250MG CAP ESSENTIAL | W650294 | TBCAP | Tablets and Capsules | Pharmaceuticals | Room Temp 15-25°C | CP | PHARMA-60 |  | أخرى | ETHOSUXIMIDE 250 MG CAPSULE - 250 MG
5114150800100 | ETHOSUXIMIDE 250 MG/5 ML ORAL SYRUP | أدوية | استخدام عام | 5 ML | عام | GLPHARMA | نشط ومتوفر | 5114150800106 | 545052780 | PETINIMID ETOMID 250 MG/5 ML G.L.PHARMA | H09799 | SYRP | Syrup | Pharmaceuticals | Room Temp 15-25°C | BT | PHARMA-60 |  | أخرى | ETHOSUXIMIDE 250 MG/5 ML ORAL SYRUP - 5 ML
5114151300000 | CARBAMAZEPINE 200 MG TABLET | أدوية | استخدام عام | 200 MG | عام | DAWA | نشط ومتوفر | 5114151300002 | 545051810 | CARBATOL 200MG TABS DAR AL DAWA | 3955 | TBCAP | Tablets and Capsules | Pharmaceuticals | Room Temp 15-25°C | TB | PHARMA-60 |  | أخرى | CARBAMAZEPINE 200 MG TABLET - 200 MG
5114151300100 | CARBAMAZEPINE 100 MG/5 ML ORAL SOLUTION | محاليل وسوائل | استخدام عام | 5 ML | عام | HUNINGUE | نشط ومتوفر | 5114151300101 | 545052815 | TEGRETOL 2% DELPHARM HUNINGUE | ADPU60607 | SYRP | Syrup | Pharmaceuticals | Room Temp 15-25°C | BT | PHARMA-60 |  | أخرى | CARBAMAZEPINE 100 MG/5 ML ORAL SOLUTION - 5 ML
5114151300200 | CARBAMAZEPINE 400 MG MR TABLET | أدوية | استخدام عام | 400 MG | عام | DESITIN | نشط ومتوفر | 5114151300202 | 545051814 | TIMONIL RETARD RET TABL 400 MG DESITIN | 0024002609 | TBCAP | Tablets and Capsules | Pharmaceuticals | Room Temp 15-25°C | TB | PHARMA-60 |  | أخرى | CARBAMAZEPINE 400 MG MR TABLET - 400 MG
5114151300300 | CARBAMAZEPINE 200 MG TABLET MR | أدوية | استخدام عام | 200 MG | عام | FARMA | نشط ومتوفر | 5114151300301 | 545051813 | TEGRETOL CR 200MG NOVARTIS FARMA | TMJH1 | TBCAP | Tablets and Capsules | Pharmaceuticals | Room Temp 15-25°C | TB | PHARMA-60 |  | أخرى | CARBAMAZEPINE 200 MG TABLET MR - 200 MG
5114151700000 | GABAPENTIN 300 MG CAPSULE | أدوية | استخدام عام | 300 MG | عام | PHARMACEUTICAL | نشط ومتوفر | 5114151700002 | 545051784 | NEUROPLEX 300MG TABUK PHARMACEUTICAL | 4WK281 | NARCO | Narcotics | Pharmaceuticals | Room Temp 15-25°C | CP | PHARMA-60 |  | أخرى | GABAPENTIN 300 MG CAPSULE - 300 MG
5114151800100 | LEVETIRACETAM 500 MG TABLET | أدوية | استخدام عام | 500 MG | عام | PHARMA | نشط ومتوفر | 5114151800108 | 545051819 | VITRAM 500 MG TABLET AJA PHARMA | 25110800 | TBCAP | Tablets and Capsules | Pharmaceuticals | Room Temp 15-25°C | TB | PHARMA-60 |  | أخرى | LEVETIRACETAM 500 MG TABLET - 500 MG
5114151800200 | LEVETIRACETAM 100 MG/ML ORAL LIQUID | أدوية | استخدام عام | 100 MG | عام | JPI | نشط ومتوفر | 5114151800201 | 545051822 | EPITAM 100MG1ML JPI | 9902 | SYRP | Syrup | Pharmaceuticals | Room Temp 15-25°C | BT | PHARMA-60 |  | أخرى | LEVETIRACETAM 100 MG/ML ORAL LIQUID - 100 MG
5114151800300 | LEVETIRACETAM 100MG/ML 5ML INJECTION | أدوية | استخدام عام | 5 ML | عام | TABUK | نشط ومتوفر | 5114151800304 | 545051826 | VALES 100MG/ML CONC FOR SOL INFUSN TABUK | 5DD043D | AMP | Ampoules | Pharmaceuticals | Room Temp 15-25°C | VL | PHARMA-60 |  | الحقن والتسريب | LEVETIRACETAM 100MG/ML 5ML INJECTION - 5 ML
5114152800100 | TOPIRAMATE 100 MG TABLET | أدوية | استخدام عام | 100 MG | عام | TABUK | نشط ومتوفر | 5114152800102 | 545051789 | IPRAMAX 100MG TABUK | 5YF106 | TBCAP | Tablets and Capsules | Pharmaceuticals | Room Temp 15-25°C | TB | PHARMA-60 |  | أخرى | TOPIRAMATE 100 MG TABLET - 100 MG
5114152800200 | TOPIRAMATE 25 MG TABLET | أدوية | استخدام عام | 25 MG | عام | MANUFACTURING | نشط ومتوفر | 5114152800203 | 545051790 | IPRAMAX 25MG TABUK PHARM MANUFACTURING | 5YC099 | TBCAP | Tablets and Capsules | Pharmaceuticals | Room Temp 15-25°C | TB | PHARMA-60 |  | أخرى | TOPIRAMATE 25 MG TABLET - 25 MG
5114153000100 | VALPROATE SODIUM 500 MG TABLET MR | أدوية | استخدام عام | 500 MG | عام | GENERIS | نشط ومتوفر | 5114153000108 | 545051802 | ACIDO VALPROICO GENERIS GENERIS | 24LN077A | TBCAP | Tablets and Capsules | Pharmaceuticals | Room Temp 15-25°C | TB | PHARMA-60 |  | أخرى | VALPROATE SODIUM 500 MG TABLET MR - 500 MG
5114153000200 | VALPROATE SODIUM 57.64 MG/ML ORAL | أدوية | استخدام عام | 57.64 MG | عام | SANOFI | نشط ومتوفر | 5114153000201 | 545052805 | DEPAKINE SYRUP SANOFI | 713 | SYRP | Syrup | Pharmaceuticals | Room Temp 15-25°C | BT | PHARMA-60 |  | أخرى | VALPROATE SODIUM 57.64 MG/ML ORAL - 57.64 MG
5114153000300 | VALPROATE SODIUM 200 MG TABLET | أدوية | استخدام عام | 200 MG | عام | SANOFI | نشط ومتوفر | 5114153000301 | 545051800 | DEPAKINE 200 TAB SANOFI | 4R982 | TBCAP | Tablets and Capsules | Pharmaceuticals | Room Temp 15-25°C | TB | PHARMA-60 |  | أخرى | VALPROATE SODIUM 200 MG TABLET - 200 MG
5114153000500 | VALPROATE SODIUM 400 MG INJECTION | أدوية | استخدام عام | 400 MG | عام | WOKHARDT | نشط ومتوفر | 5114153000505 | 545052808 | VALPROATE SOD 400MG PWDR INJ WOKHARDT | PZ40165 | AMP | Ampoules | Pharmaceuticals | Room Temp 15-25°C | VL | PHARMA-60 |  | الحقن والتسريب | VALPROATE SODIUM 400 MG INJECTION - 400 MG
5114153400000 | PREGABALIN 150MG TABLET OR CAPSULE | أدوية | استخدام عام | 150 MG | عام | EAST | نشط ومتوفر | 5114153400003 | 545051812 | LYRGABA 150MG MIDDLE EAST | 2334005 | NARCO | Narcotics | Pharmaceuticals | Room Temp 15-25°C | TB | PHARMA-60 |  | أخرى | PREGABALIN 150MG TABLET OR CAPSULE - 150 MG
5114153400100 | PREGABALIN 75 MG CAPSULE ORAL | أدوية | استخدام عام | 75 MG | عام | JPI | نشط ومتوفر | 5114153400104 | 545051816 | PREX 75 MG TAB JPI | 9139 | NARCO | Narcotics | Pharmaceuticals | Room Temp 15-25°C | CP | PHARMA-60 |  | أخرى | PREGABALIN 75 MG CAPSULE ORAL - 75 MG
5114153400200 | PREGABALIN 300MG TABLET OR CAPSULE | أدوية | استخدام عام | 300 MG | عام | SAUDI | نشط ومتوفر | 5114153400202 | 545051824 | LYRICA 300MG PFIZER SAUDI | GY6237 | NARCO | Narcotics | Pharmaceuticals | Room Temp 15-25°C | TB | PHARMA-60 |  | أخرى | PREGABALIN 300MG TABLET OR CAPSULE - 300 MG
5114153500000 | CABERGOLINE 0.5 MG TABLET | أدوية | استخدام عام | 0.5 MG | عام | MCG | نشط ومتوفر | 5114153500002 | 551111592 | NOSTIFIX 05MG TAB JPI 500MCG | 9511 | TBCAP | Tablets and Capsules | Pharmaceuticals | Room Temp 15-25°C | TB | PHARMA-60 |  | أخرى | CABERGOLINE 0.5 MG TABLET - 0.5 MG
5114153800100 | DONEPEZIL HYDROCHLORIDE 10 MG TABLET | أدوية | استخدام عام | 10 MG | عام | PHARM | نشط ومتوفر | 5114153800101 | 551031239 | DEMENTILE 10MG TAB TABUK PHARM | 4ZF016 | TBCAP | Tablets and Capsules | Pharmaceuticals | Room Temp 15-25°C | TB | PHARMA-60 |  | أخرى | DONEPEZIL HYDROCHLORIDE 10 MG TABLET - 10 MG
5114153900000 | DULOXETINE 60 MG CAPSULE | أدوية | استخدام عام | 60 MG | عام | PHARMACEUTICAL | نشط ومتوفر | 5114153900001 | 545051830 | MODEXA 60MG TABUK PHARMACEUTICAL | 5RL101 | ME | Mental | MedicalSupplies | Room Temp 15-25°C | CP | PHARMA-60 |  | أخرى | DULOXETINE 60 MG CAPSULE - 60 MG
5114154100000 | MEMANTINE HYDROCHLORIDE 10 MG TABLET | أدوية | استخدام عام | 10 MG | عام | JPI | نشط ومتوفر | 5114154100001 | 545071926 | DEMENT 10MG TAB JPI | 9554 | ME | Mental | MedicalSupplies | Room Temp 15-25°C | TB | PHARMA-60 |  | أخرى | MEMANTINE HYDROCHLORIDE 10 MG TABLET - 10 MG
5114154200100 | MIDAZOLAM 5MG/ML INJECTION 3ML | أدوية | استخدام عام | 3 ML | عام | AMOUN | نشط ومتوفر | 5114154200106 | 545034625 | MIDATHETIC 5MGML 3ML AMOUN | 251009 | NARCO | Narcotics | Pharmaceuticals | Room Temp 15-25°C | AP | PHARMA-60 |  | الحقن والتسريب | MIDAZOLAM 5MG/ML INJECTION 3ML - 3 ML
5114156300200 | LACOSAMIDE 100 MG TABLET | أدوية | استخدام عام | 100 MG | عام | JAZEERA | نشط ومتوفر | 5114156300205 | 545051793 | TREPADIO 100 MG FCT 60S JAZEERA | 0990 | TBCAP | Tablets and Capsules | Pharmaceuticals | Room Temp 15-25°C | TB | PHARMA-60 |  | أخرى | LACOSAMIDE 100 MG TABLET - 100 MG
5114156300300 | LACOSAMIDE 150 MG TABLET | أدوية | استخدام عام | 150 MG | عام | PHARMA | نشط ومتوفر | 5114156300303 | 545051796 | TREPADIO 150 MG FCT 60S JAZEERA PHARMA | 8080 | TBCAP | Tablets and Capsules | Pharmaceuticals | Room Temp 15-25°C | TB | PHARMA-60 |  | أخرى | LACOSAMIDE 150 MG TABLET - 150 MG
5114156300500 | LACOSAMIDE 10 MG/ML ORAL SYRUP | أدوية | استخدام عام | 10 MG | عام | PHARMA | نشط ومتوفر | 5114156300503 | 545051798 | TREPADIO 10 MGML SYRUP JAZEERA PHARMA | 0202 | SYRP | Syrup | Pharmaceuticals | Room Temp 15-25°C | BT | PHARMA-60 |  | أخرى | LACOSAMIDE 10 MG/ML ORAL SYRUP - 10 MG
5114156600000 | MAGNESIUM SULFATE 50% INJ 10ML AMP | غير محدد | استخدام عام | 10 ML | عام | PSI | نشط ومتوفر | 5114156600001 |  | MAGNESIUM SULFATE 50% 5 ML P.AMPOULE PSI | 153165 | Unknown | 00-All-Pharma.MS,LS | General | Room Temp 15-25°C | AP | PHARMA-60 |  | أخرى | MAGNESIUM SULFATE 50% INJ 10ML AMP - 10 ML
5114156600300 | MAGNESIUM SULFATE 50% INJ 5ML AMPOULE | أدوية | استخدام عام | 5 ML | عام | PSI | نشط ومتوفر | 5114156600302 |  | MAGNESIUM SULF 50% 5ML PSI | 149630 | Unknown | 00-All-Pharma.MS,LS | General | Room Temp 15-25°C | AP | PHARMA-60 |  | أخرى | MAGNESIUM SULFATE 50% INJ 5ML AMPOULE - 5 ML
5114160100100 | AMITRIPTYLINE HYDROCHLORIDE 25 MG TABLET | أدوية | استخدام عام | 25 MG | عام | LABS | نشط ومتوفر | 5114160100108 | 545031410 | ALATRIPT 25MG FILM COATED HETERO LABS | FD254917 | ME | Mental | MedicalSupplies | Room Temp 15-25°C | TB | PHARMA-60 |  | أخرى | AMITRIPTYLINE HYDROCHLORIDE 25 MG TABLET - 25 MG
5114160100200 | AMITRIPTYLINE HYDROCHLORIDE 10 MG TABLET | أدوية | استخدام عام | 10 MG | عام | LABS | نشط ومتوفر | 5114160100206 | 545031400 | AMITRIPTYLINE CL 10 MG HETERO LABS | FD253062 | ME | Mental | MedicalSupplies | Room Temp 15-25°C | TB | PHARMA-60 |  | أخرى | AMITRIPTYLINE HYDROCHLORIDE 10 MG TABLET - 10 MG
5114160700000 | FLUVOXAMINE MALEATE 50 MG TABLET | أدوية | استخدام عام | 50 MG | عام | LAB | نشط ومتوفر | 5114160700002 | 545031636 | FAVERIN 50MG TAB MYLAN LAB | 731191 | ME | Mental | MedicalSupplies | Room Temp 15-25°C | TB | PHARMA-60 |  | أخرى | FLUVOXAMINE MALEATE 50 MG TABLET - 50 MG
5114160700100 | FLUVOXAMINE MALEATE 100 MG TABLET | أدوية | استخدام عام | 100 MG | عام | LAB | نشط ومتوفر | 5114160700102 | 545031642 | FAVERIN 100MG TAB MYLAN LAB | 731523 | ME | Mental | MedicalSupplies | Room Temp 15-25°C | TB | PHARMA-60 |  | أخرى | FLUVOXAMINE MALEATE 100 MG TABLET - 100 MG
5114161800000 | FLUOXETINE 20 MG CAPSULE | أدوية | استخدام عام | 20 MG | عام | DAWA | نشط ومتوفر | 5114161800011 | 545034638 | ANXETIN CAPSULES DAR AL DAWA | 3436 | ME | Mental | MedicalSupplies | Room Temp 15-25°C | CP | PHARMA-60 |  | أخرى | FLUOXETINE 20 MG CAPSULE - 20 MG
5114161800100 | FLUOXETINE 20 MG/5 ML ORAL LIQUID | مستهلكات طبية | استخدام عام | 5 ML | عام | PINEWOOD | نشط ومتوفر | 5114161800106 | 545034639 | FLUOXETINE 20 MG5ML LIQUID PINEWOOD | I59114 | ME | Mental | MedicalSupplies | Room Temp 15-25°C | BT | PHARMA-60 |  | أخرى | FLUOXETINE 20 MG/5 ML ORAL LIQUID - 5 ML
5114163300000 | ESCITALOPRAM 10 MG TABLET | أدوية | استخدام عام | 10 MG | عام | PHARMA | نشط ومتوفر | 5114163300005 | 545031632 | ESCITAM 10MG TABLET AJA PHARMA | 25116800 | ME | Mental | MedicalSupplies | Room Temp 15-25°C | TB | PHARMA-60 |  | أخرى | ESCITALOPRAM 10 MG TABLET - 10 MG
5114163400200 | ARIPIPRAZOLE 10 MG TABLET | أدوية | استخدام عام | 10 MG | عام | PHARM | نشط ومتوفر | 5114163400201 | 545031589 | ARPENIA 10MG TAB TABUK PHARM | 5FS042 | ME | Mental | MedicalSupplies | Room Temp 15-25°C | TB | PHARMA-60 |  | أخرى | ARIPIPRAZOLE 10 MG TABLET - 10 MG
5114163400300 | ARIPIPRAZOLE 5MG TABLET | أدوية | استخدام عام | 5 MG | عام | HETERO | نشط ومتوفر | 5114163400304 |  | ABILIRAZOLE 5 MG HETERO | ARI23154E | Unknown | 00-All-Pharma.MS,LS | General | Room Temp 15-25°C | TB | PHARMA-60 |  | أخرى | ARIPIPRAZOLE 5MG TABLET - 5 MG
5114170300000 | OLANZAPINE 5MG TAB ORALLY DISINTEGRATING | مستهلكات طبية | استخدام عام | 5 MG | عام | MEDIS | نشط ومتوفر | 5114170300007 | 545031372 | VAINCOR 5MG TAB MEDIS | 24T0376 | ME | Mental | MedicalSupplies | Room Temp 15-25°C | TB | PHARMA-60 |  | أخرى | OLANZAPINE 5MG TAB ORALLY DISINTEGRATING - 5 MG
5114170300200 | OLANZAPINE 10MG ORALLY DISINTEGRATING | مستهلكات طبية | استخدام عام | 10 MG | عام | JPI | نشط ومتوفر | 5114170300201 | 545031381 | PRANZA ODT 10MG TAB JPI | 9007 | ME | Mental | MedicalSupplies | Room Temp 15-25°C | TB | PHARMA-60 |  | أخرى | OLANZAPINE 10MG ORALLY DISINTEGRATING - 10 MG
5114170300500 | OLANZAPINE 10 MG TABLET | أدوية | استخدام عام | 10 MG | عام | PHARMACEUTICAL | نشط ومتوفر | 5114170300501 | 545031379 | Pranza 10mg FCJazeera Pharmaceutical | 0554 | ME | Mental | MedicalSupplies | Room Temp 15-25°C | TB | PHARMA-60 |  | أخرى | OLANZAPINE 10 MG TABLET - 10 MG
5114170400100 | RISPERIDONE 2 MG TABLET | أدوية | استخدام عام | 2 MG | عام | PHARMACEUTICAL | نشط ومتوفر | 5114170400101 | 545031536 | RIDON 2MG TABUK PHARMACEUTICAL | 5XF214 | ME | Mental | MedicalSupplies | Room Temp 15-25°C | TB | PHARMA-60 |  | أخرى | RISPERIDONE 2 MG TABLET - 2 MG
5114170400400 | RISPERIDONE 4 MG TABLET | أدوية | استخدام عام | 4 MG | عام | PHARMACEUTICAL | نشط ومتوفر | 5114170400401 | 545031534 | RIDON 4MG TABUK PHARMACEUTICAL | 5XL120 | ME | Mental | MedicalSupplies | Room Temp 15-25°C | TB | PHARMA-60 |  | أخرى | RISPERIDONE 4 MG TABLET - 4 MG
5114170400500 | RISPERIDONE 1 MG/ML ORAL LIQUID | مستهلكات طبية | استخدام عام | 1 MG | عام | MILPHARM | نشط ومتوفر | 5114170400508 | 545032550 | RISPERIDONE ORAL SOLUTION 1MG MILPHARM | ADBA24002A | ME | Mental | MedicalSupplies | Room Temp 15-25°C | BT | PHARMA-60 |  | أخرى | RISPERIDONE 1 MG/ML ORAL LIQUID - 1 MG
5114171500100 | CLOZAPINE 100 MG TABLET | أدوية | استخدام عام | 100 MG | عام | MADAUS | نشط ومتوفر | 5114171500101 | 545031539 | LEPONEX 100MG 5X10 TAB MADAUS | 8204922 | ME | Mental | MedicalSupplies | Room Temp 15-25°C | TB | PHARMA-60 |  | أخرى | CLOZAPINE 100 MG TABLET - 100 MG
5114171500200 | CLOZAPINE 25 MG TABLET | أدوية | استخدام عام | 25 MG | عام | REMEDICA | نشط ومتوفر | 5114171500202 | 545031538 | CLOZAREM 25MG REMEDICA | 118657 | ME | Mental | MedicalSupplies | Room Temp 15-25°C | TB | PHARMA-60 |  | أخرى | CLOZAPINE 25 MG TABLET - 25 MG
5114172200100 | QUETIAPINE 100 MG TABLET | أدوية | استخدام عام | 100 MG | عام | JAMJOOM | نشط ومتوفر | 5114172200105 | 545031353 | SEQUIT 100MG FC TAB JAMJOOM | CM0137 | ME | Mental | MedicalSupplies | Room Temp 15-25°C | TB | PHARMA-60 |  | أخرى | QUETIAPINE 100 MG TABLET - 100 MG
5114172200600 | QUETIAPINE 300 MG TABLET MR | أدوية | استخدام عام | 300 MG | عام | ORAL | نشط ومتوفر | 5114172200602 | 545031349 | QUETAL XR 300MG TAB JPI ORAL | 0318 | ME | Mental | MedicalSupplies | Room Temp 15-25°C | TB | PHARMA-60 |  | أخرى | QUETIAPINE 300 MG TABLET MR - 300 MG
5114173000200 | AMISULPRIDE 400 MG TABLET | أدوية | استخدام عام | 400 MG | عام | PHARMA | نشط ومتوفر | 5114173000202 | 545031506 | SILOMES 400MG UNITED PHARMA | 905N | ME | Mental | MedicalSupplies | Room Temp 15-25°C | TB | PHARMA-60 |  | أخرى | AMISULPRIDE 400 MG TABLET - 400 MG
5114179800000 | CHLORPROMAZINE HCL 25 MG/ML INJ 2 ML | مستهلكات طبية | استخدام عام | 2 ML | عام | ASPIRO | نشط ومتوفر | 5114179800004 | 545034510 | CHLORPROMAZINE HYDROCHLORIDE 25MG ASPIRO | AS1240181A | ME | Mental | MedicalSupplies | Room Temp 15-25°C | AP | PHARMA-60 |  | أخرى | CHLORPROMAZINE HCL 25 MG/ML INJ 2 ML - 2 ML
5114179800200 | CHLORPROMAZINE HCL 25 MG TABLET | أدوية | استخدام عام | 25 MG | عام | ANNORA | نشط ومتوفر | 5114179800206 | 545031500 | CHLORPROMAZINE HYDROCHLORIDE 25MG ANNORA | A240042 | ME | Mental | MedicalSupplies | Room Temp 15-25°C | TB | PHARMA-60 |  | أخرى | CHLORPROMAZINE HCL 25 MG TABLET - 25 MG
5114181200000 | DEXMEDETOMIDINE HCL 100 MCG/ML IN 2ML | أدوية | استخدام عام | 2 ML | عام | PHARM | نشط ومتوفر | 5114181200003 | 545044651 | DEXMEDETOMIDINE 100MCG2ML GLAND PHARM | A0310067 | COLDM | Cold Medicine | Pharmaceuticals | Room Temp 15-25°C | VL | PHARMA-60 |  | أخرى | DEXMEDETOMIDINE HCL 100 MCG/ML IN 2ML - 2 ML
5114191600000 | LORAZEPAM 2 MG/ ML 1ML AMP OR VIAL | أنابيب وقوارير | استخدام عام | 1 ML | عام | HIKMA | نشط ومتوفر | 5114191600002 |  | LORAZEPAM 2MG/ML INJECTION 1ML HIKMA | G24080 | NARCO | Narcotics | Pharmaceuticals | Room Temp 15-25°C | AP | PHARMA-60 |  | جمع العينات | LORAZEPAM 2 MG/ ML 1ML AMP OR VIAL - 1 ML
5114191900000 | ALPRAZOLAM 0.5 MG TABLET | أدوية | استخدام عام | 0.5 MG | عام | PFIZER | نشط ومتوفر | 5114191900001 | 545031626 | XANAX 05 TABLET PFIZER | MC2174 | NARCO | Narcotics | Pharmaceuticals | Room Temp 15-25°C | TB | PHARMA-60 |  | أخرى | ALPRAZOLAM 0.5 MG TABLET - 0.5 MG
5114192000000 | DIAZEPAM 5 MG/2.5ML RECTAL | أدوية | استخدام عام | 2.5 ML | عام | DESITIN | نشط ومتوفر | 5114192000001 | 545031365 | DIAZEPAM 5MG RECTAL DESITIN | 25001638 | NARCO | Narcotics | Pharmaceuticals | Room Temp 15-25°C | TU | LAB-1 |  | أخرى | DIAZEPAM 5 MG/2.5ML RECTAL - 2.5 ML
5114192000300 | DIAZEPAM 5 MG/ML INJECTION 2 ML AMPOULE | أدوية | استخدام عام | 2 ML | عام | MEDOCHEMIE | نشط ومتوفر | 5114192000306 | 545064870 | DIAPAM MEDOCHEMIE | AL21BD | NARCO | Narcotics | Pharmaceuticals | Room Temp 15-25°C | AP | PHARMA-60 |  | الحقن والتسريب | DIAZEPAM 5 MG/ML INJECTION 2 ML AMPOULE - 2 ML
5114192000400 | DIAZEPAM 2 MG TABLET | أدوية | استخدام عام | 2 MG | عام | ARROW | نشط ومتوفر | 5114192000405 | 545031360 | VALPAM 2MG ARROW | 40 | NARCO | Narcotics | Pharmaceuticals | Room Temp 15-25°C | TB | PHARMA-60 |  | أخرى | DIAZEPAM 2 MG TABLET - 2 MG
5114192000500 | DIAZEPAM 5 MG TABLET | أدوية | استخدام عام | 5 MG | عام | FARMA | نشط ومتوفر | 5114192000501 | 545031370 | VALIUM TABLET ROCHE FARMA | E0507E6 | NARCO | Narcotics | Pharmaceuticals | Room Temp 15-25°C | TB | PHARMA-60 |  | أخرى | DIAZEPAM 5 MG TABLET - 5 MG
5114200100100 | PARACETAMOL 500 MG TABLET | أدوية | استخدام عام | 500 MG | عام | SAUDI | نشط ومتوفر | 5114200100103 | 545021100 | PANADREX TAB 500MG KUWAIT SAUDI | PT447 | TBCAP | Tablets and Capsules | Pharmaceuticals | Room Temp 15-25°C | TB | PHARMA-60 |  | أخرى | PARACETAMOL 500 MG TABLET - 500 MG
5114200100200 | PARACETAMOL 1 G/100 ML INJ | أدوية | استخدام عام | 100 ML | عام | PSI | نشط ومتوفر | 5114200100202 | 545021105 | PARACETAMOL 10MG ML 100ML PSI | 154195 | SOLU | Solutions | Pharmaceuticals | Room Temp 15-25°C | VL | PHARMA-60 |  | أخرى | PARACETAMOL 1 G/100 ML INJ - 100 ML
5114200100300 | PARACETAMOL 120 MG/5 ML ORAL LIQUID | أدوية | استخدام عام | 5 ML | عام | GLOBALPHARMA | نشط ومتوفر | 5114200100307 | 545022105 | EMIDOL 120MG SUSP GLOBALPHARMA | C254 | SYRP | Syrup | Pharmaceuticals | Room Temp 15-25°C | BT | PHARMA-60 |  | أخرى | PARACETAMOL 120 MG/5 ML ORAL LIQUID - 5 ML
5114200100400 | PARACETAMOL 125 MG SUPPOSITORY | أدوية | استخدام عام | 125 MG | عام | JULPHAR | نشط ومتوفر | 5114200100401 | 545023115 | ADOL 125MG SUPPOSITORIES JULPHAR | 08986 | MMIX | Mixed Medicine | Pharmaceuticals | Room Temp 15-25°C | SP | PHARMA-60 |  | أخرى | PARACETAMOL 125 MG SUPPOSITORY - 125 MG
5114200100600 | PARACETAMOL 100 MG/ML ORAL DROP 15ML | أدوية | استخدام عام | 15 ML | عام | PHARMA | نشط ومتوفر | 5114200100602 | 545022110 | RIAGESIC ORAL DROPS RIYADH PHARMA | 25DJ16 | SYRP | Syrup | Pharmaceuticals | Room Temp 15-25°C | BT | PHARMA-60 |  | أخرى | PARACETAMOL 100 MG/ML ORAL DROP 15ML - 15 ML
5114200101000 | PARACETAMOL 300 MG CHLORZOXAZONE | أدوية | استخدام عام | 300 MG | عام | PHARMA | نشط ومتوفر | 5114200101001 | 545021279 | RELAXON CAP JAMJOOM PHARMA | CE0206 | TBCAP | Tablets and Capsules | Pharmaceuticals | Room Temp 15-25°C | CP | PHARMA-60 |  | أخرى | PARACETAMOL 300 MG CHLORZOXAZONE - 300 MG
5114200101100 | PARACETAMOL 500 MG SUPPOSITORY | أدوية | استخدام عام | 500 MG | عام | JULPHAR | نشط ومتوفر | 5114200101102 | 545023120 | ADOL 500MG SUPPOSITORIES JULPHAR | 11769 | MMIX | Mixed Medicine | Pharmaceuticals | Room Temp 15-25°C | SP | PHARMA-60 |  | أخرى | PARACETAMOL 500 MG SUPPOSITORY - 500 MG
5114200101300 | PARACETAMOL 500 MG + CODEINE 30 MG TAB | أدوية | استخدام عام | 500 MG | عام | SPIMACO | نشط ومتوفر | 5114200101305 | 545021119 | FEVADOL PLUS TABS 500MG 100 N SPIMACO | 01514 | NARCO | Narcotics | Pharmaceuticals | Room Temp 15-25°C | TB | PHARMA-60 |  | أخرى | PARACETAMOL 500 MG + CODEINE 30 MG TAB - 500 MG
5114200102300 | PARACETAMOL 100 MG SUPPOSITORY | غير محدد | استخدام عام | 100 MG | عام | SPIMACO | نشط ومتوفر | 5114200102301 |  | FEVADOL SUPP 100MG SPIMACO | 2009554 | Unknown | 00-All-Pharma.MS,LS | General | Room Temp 15-25°C | SP | PHARMA-60 |  | أخرى | PARACETAMOL 100 MG SUPPOSITORY - 100 MG
5114200200100 | ACETYLSALICYLIC ACID 75 100 MG TABLET E | أدوية | استخدام عام | 100 MG | عام | PHARMA | نشط ومتوفر | 5114200200105 | 545021160 | AZERA 100MG ENTERIC COATED UNITED PHARMA | 801M | TBCAP | Tablets and Capsules | Pharmaceuticals | Room Temp 15-25°C | TB | PHARMA-60 |  | أخرى | ACETYLSALICYLIC ACID 75 100 MG TABLET E - 100 MG
5114200300300 | MESALAZINE 500MG MODIFIED RELEASE TABLET | أدوية | استخدام عام | 500 MG | عام | INTERNATIONAL | نشط ومتوفر | 5114200300301 | 546081702 | PENTASA SLOW FERRING INTERNATIONAL | 1011712 | TBCAP | Tablets and Capsules | Pharmaceuticals | Room Temp 15-25°C | TB | PHARMA-60 |  | أخرى | MESALAZINE 500MG MODIFIED RELEASE TABLET - 500 MG
5114200300700 | MESALAZINE 1G SUPPOSITORY | أدوية | استخدام عام | 1G | عام | INTERNATIONAL | نشط ومتوفر | 5114200300701 | 546041315 | PENTASA SUPP FERRING INTERNATIONAL | X16133A | MMIX | Mixed Medicine | Pharmaceuticals | Room Temp 15-25°C | SP | PHARMA-60 |  | أخرى | MESALAZINE 1G SUPPOSITORY - 1G
5114200300900 | MESALAMINE 4G/60ML LIQUID ENEMA | أدوية | استخدام عام | 60 ML | عام | FALK | نشط ومتوفر | 5114200300901 | 546081701 | SALOFALK 4GM ENEMA VIOFOR FOR DR FALK | 01243A | MMIX | Mixed Medicine | Pharmaceuticals | Room Temp 15-25°C | BT | PHARMA-60 |  | أخرى | MESALAMINE 4G/60ML LIQUID ENEMA - 60 ML
5114210400000 | DICLOFENAC SODIUM 1% GEL | أدوية | استخدام عام |  | عام | PHARMA | نشط ومتوفر | 5114210400012 | 545023267 | AVOTERNE GEL 100GM MIDDLE EAST PHARMA | A5705100 | MMIX | Mixed Medicine | Pharmaceuticals | Room Temp 15-25°C | TU | PHARMA-60 |  | أخرى | DICLOFENAC SODIUM 1% GEL
5114210400600 | DICLOFENAC SODIUM 50 MG TAB | أدوية | استخدام عام | 50 MG | عام | EIPICO | نشط ومتوفر | 5114210400613 | 545021250 | EPIFENAC 50MG TAB EIPICO | 2406394 | TBCAP | Tablets and Capsules | Pharmaceuticals | Room Temp 15-25°C | TB | PHARMA-60 |  | أخرى | DICLOFENAC SODIUM 50 MG TAB - 50 MG
5114210400700 | DICLOFENAC SODIUM 12.5 MG SUPPOSITORY | أدوية | استخدام عام | 12.5 MG | عام | DAWA | نشط ومتوفر | 5114210400704 | 545023263 | DICLOGESIC 125MG SUPP DAR AL DAWA | 00130 | MMIX | Mixed Medicine | Pharmaceuticals | Room Temp 15-25°C | SP | PHARMA-60 |  | أخرى | DICLOFENAC SODIUM 12.5 MG SUPPOSITORY - 12.5 MG
5114210400800 | DICLOFENAC SODIUM 50 MG SUPPOSITORY | أدوية | استخدام عام | 50 MG | عام | DAWA | نشط ومتوفر | 5114210400803 | 545023266 | DICLOGESIC 50 MG DAR AL DAWA | 1002 | MMIX | Mixed Medicine | Pharmaceuticals | Room Temp 15-25°C | SP | PHARMA-60 |  | أخرى | DICLOFENAC SODIUM 50 MG SUPPOSITORY - 50 MG
5114210600100 | IBUPROFEN 400MG TABLET | أدوية | استخدام عام | 400 MG | عام | PHAR | نشط ومتوفر | 5114210600104 | 545021200 | I PROFEN 400 MG TAB KUWAIT SAUDI PHAR | PT371 | TBCAP | Tablets and Capsules | Pharmaceuticals | Room Temp 15-25°C | TB | PHARMA-60 |  | أخرى | IBUPROFEN 400MG TABLET - 400 MG
5114210600300 | IBUPROFEN INJECTION 10 MG/ML 2 ML | أدوية | استخدام عام | 2 ML | عام | TABUK | نشط ومتوفر | 5114210600304 | 545021203 | PADUCA 10 MG/ML 2 ML TABUK | 5EO005D | AMP | Ampoules | Pharmaceuticals | Room Temp 15-25°C | VL | PHARMA-60 |  | الحقن والتسريب | IBUPROFEN INJECTION 10 MG/ML 2 ML - 2 ML
5114210600400 | IBUPROFEN 100 MG/5 ML ORAL LIQUID | أدوية | استخدام عام | 5 ML | عام | PHARMACE | نشط ومتوفر | 5114210600405 | 545022207 | PROF 100MG5ML SUSPENSION TABUK PHARMACE | 5PC284D | SYRP | Syrup | Pharmaceuticals | Room Temp 15-25°C | BT | PHARMA-60 |  | أخرى | IBUPROFEN 100 MG/5 ML ORAL LIQUID - 5 ML
5114210600800 | IBUPROFEN 400MG/100ML SOLUTION IV | محاليل وسوائل | الحقن الوريدي | 100 ML | عام | PSI | نشط ومتوفر | 5114210600801 | 545021244 | AMBAFEN 400MG/100ML GLASS VIAL PSI | 153087 | AMP | Ampoules | Pharmaceuticals | Room Temp 15-25°C | VL | PHARMA-60 |  | أخرى | الحقن الوريدي IBUPROFEN 400MG/100ML SOLUTION IV - 100 ML
5114210700100 | INDOMETHACIN FOR INJECTION 50 MG/VIAL | أنابيب وقوارير | استخدام عام | 50 MG | عام | CHIESI | نشط ومتوفر | 5114210700101 | 545021224 | LIOMETACEN CHIESI | 2577326173L | AMP | Ampoules | Pharmaceuticals | Room Temp 15-25°C | VL | PHARMA-60 |  | جمع العينات | INDOMETHACIN FOR INJECTION 50 MG/VIAL - 50 MG
5114210700200 | INDOMETHACIN 25 MG CAPSULE | أدوية | استخدام عام | 25 MG | عام | LTD | نشط ومتوفر | 5114210700205 | 545021225 | INDOREM 25MG REMEDICA LTD | 112855 | TBCAP | Tablets and Capsules | Pharmaceuticals | Room Temp 15-25°C | CP | PHARMA-30 |  | أخرى | INDOMETHACIN 25 MG CAPSULE - 25 MG
5114210700300 | INDOMETHACIN 100 MG SUPPOSITORY | أدوية | استخدام عام | 100 MG | عام | JULPHAR | نشط ومتوفر | 5114210700302 | 545023230 | ROTHACIN 100MG JULPHAR | 06552 | MMIX | Mixed Medicine | Pharmaceuticals | Room Temp 15-25°C | SP | PHARMA-60 |  | أخرى | INDOMETHACIN 100 MG SUPPOSITORY - 100 MG
5114212880000 | LORNOXICAM 8 MG TABLET | أدوية | استخدام عام | 8 MG | عام | CO | نشط ومتوفر | 5114212880006 | 545021245 | XELORNI 8 MG SAJA PHARMACEUTICAL CO. | F240569 | TBCAP | Tablets and Capsules | Pharmaceuticals | Room Temp 15-25°C | TB | PHARMA-60 |  | أخرى | LORNOXICAM 8 MG TABLET - 8 MG
5114213100000 | CELECOXIB 200 MG CAPSULE | أدوية | استخدام عام | 200 MG | عام | PHARMA | نشط ومتوفر | 5114213100013 | 545021233 | CELENAX 200MG CAPSULE MIDDLE EAST PHARMA | 6096001 | TBCAP | Tablets and Capsules | Pharmaceuticals | Room Temp 15-25°C | CP | PHARMA-60 |  | أخرى | CELECOXIB 200 MG CAPSULE - 200 MG
5114214000100 | MELOXICAM 7.5 MG TABLET | أدوية | استخدام عام | 7.5 MG | عام | PHARMA | نشط ومتوفر | 5114214000101 | 545021235 | COXICAM 75MG TAB RIYADH PHARMA | 25DD83 | TBCAP | Tablets and Capsules | Pharmaceuticals | Room Temp 15-25°C | TB | PHARMA-60 |  | أخرى | MELOXICAM 7.5 MG TABLET - 7.5 MG
5114214800000 | HYALURONIDASE 1500 IU INJ | أدوية | استخدام عام |  | عام | PWOCKHARDT | نشط ومتوفر | 5114214800003 | 551124600 | HYALURONIDASE 1500IUML C PWOCKHARDT | PZ40082 | AMP | Ampoules | Pharmaceuticals | Room Temp 15-25°C | AP | PHARMA-60 |  | أخرى | HYALURONIDASE 1500 IU INJ
5114214800100 | SODIUM HYALURONATE 17MG/ML + | أدوية | استخدام عام | 17 MG | عام | ALCON | نشط ومتوفر | 5114214800101 | 550014468 | DISCOVISC ALCON | VPH01B | COLDM | Cold Medicine | Pharmaceuticals | Cold Temp 2-8°C | PS | PHARMA-60 |  | أخرى | SODIUM HYALURONATE 17MG/ML + - 17 MG
5114214800300 | SODIUM HYALURONATE 15-50MG/ML (2-4ML) | أدوية | استخدام عام | 4 ML | عام | INC | نشط ومتوفر | 5114214800304 | 550014461 | MONOVISC 22MG/ML ANIKA THERAPEUITCS INC | 0000010901 | AMP | Ampoules | Pharmaceuticals | Room Temp 15-25°C | PS | PHARMA-60 |  | أخرى | SODIUM HYALURONATE 15-50MG/ML (2-4ML) - 4 ML
5114214800400 | HYALURONATE SODIUM 0.2% EYE DROPS | أدوية | استخدام عام |  | عام | URSAPHARM | نشط ومتوفر | 5114214800405 | 550014462 | HYLOGEL URSAPHARM | 313713 | MMIX | Mixed Medicine | Pharmaceuticals | Room Temp 15-25°C | BT | PHARMA-60 |  | أخرى | HYALURONATE SODIUM 0.2% EYE DROPS
5114214800600 | HYALURONATE 1% INTRAOCULAR INJ 0.55ML | أدوية | استخدام عام | 0.55 ML | عام | ALCON | نشط ومتوفر | 5114214800601 | 550014460 | PROVISC 10MG/ML 0.55ML ALCON | VJU23A | MMIX | Mixed Medicine | Pharmaceuticals | Cold Temp 2-8°C | PS | PHARMA-60 |  | أخرى | HYALURONATE 1% INTRAOCULAR INJ 0.55ML - 0.55 ML
5114219800000 | NEPAFENAC 0.1% EYE DROP | أدوية | استخدام عام |  | عام | ALCON | نشط ومتوفر | 5114219800001 | 550013412 | NEVANAC EYE DROPS ALCON | VMU86B | MMIX | Mixed Medicine | Pharmaceuticals | Room Temp 15-25°C | BT | PHARMA-60 |  | أخرى | NEPAFENAC 0.1% EYE DROP
5114219900000 | ETANERCEPT 50 MG PREFILLED PEN | أدوية | استخدام عام | 50 MG | عام | WYETH | نشط ومتوفر | 5114219900001 | 546081707 | ENBREL 50MG PRE FILLED PEN WYETH | GM1433M | COLDM | Cold Medicine | Pharmaceuticals | Cold Temp 2-8°C | PS | PHARMA-60 |  | أخرى | ETANERCEPT 50 MG PREFILLED PEN - 50 MG
5114220600100 | MORPHINE SULPHATE 30 MG SR TABLET | أدوية | استخدام عام | 30 MG | عام | PHARMA | نشط ومتوفر | 5114220600102 |  | MST CONTINUS TAB 30MG 60S BARD PHARMA | 272751 | NARCO | Narcotics | Pharmaceuticals | Room Temp 15-25°C | TB | PHARMA-60 |  | أخرى | MORPHINE SULPHATE 30 MG SR TABLET - 30 MG
5114220600300 | MORPHINE SULPHATE 10 MG/ML INJECTION | أدوية | استخدام عام | 10 MG | عام | PHARMA | نشط ومتوفر | 5114220600301 | 545024051 | MORPHINE INJ MARTINDALE PHARMA | 0153819A | NARCO | Narcotics | Pharmaceuticals | Room Temp 15-25°C | AP | PHARMA-60 |  | الحقن والتسريب | MORPHINE SULPHATE 10 MG/ML INJECTION - 10 MG
5114220600400 | MORPHINE SULPHATE 10MG SR TABLET | أدوية | استخدام عام | 10 MG | عام | PHARMA | نشط ومتوفر | 5114220600401 | 545021052 | MST CONTINUS 10MG BARD PHARMA | 273334 | NARCO | Narcotics | Pharmaceuticals | Room Temp 15-25°C | TB | PHARMA-60 |  | أخرى | MORPHINE SULPHATE 10MG SR TABLET - 10 MG
5114220601200 | MORPHINE SULPHATE 10MG IR TABLET | أدوية | استخدام عام | 10 MG | عام | PHARMACEUTICALS | نشط ومتوفر | 5114220601201 |  | SEVREDOL TABLET BARD PHARMACEUTICALS | 272683 | NARCO | Narcotics | Pharmaceuticals | Room Temp 15-25°C | TB | PHARMA-60 |  | أخرى | MORPHINE SULPHATE 10MG IR TABLET - 10 MG
5114230200000 | NALOXONE HCL INJECTION 0.4 MG/ML | أدوية | استخدام عام | 0.4 MG | عام | INJ | نشط ومتوفر | 5114230200008 | 551074470 | NALOXONA 0.4MG/1ML KERN PHARM SOL INJ | D0V02 | AMP | Ampoules | Pharmaceuticals | Room Temp 15-25°C | AP | PHARMA-60 |  | الحقن والتسريب | NALOXONE HCL INJECTION 0.4 MG/ML - 0.4 MG
5114230200100 | NALOXONE HCL 0.02 MG/ML INJECTION | أدوية | استخدام عام | 0.02 MG | عام | GALANEICA | نشط ومتوفر | 5114230200103 | 551074480 | NALOXONE 04MGML 2ML GALANEICA | 24A08 | AMP | Ampoules | Pharmaceuticals | Room Temp 15-25°C | AP | PHARMA-60 |  | الحقن والتسريب | NALOXONE HCL 0.02 MG/ML INJECTION - 0.02 MG
5114240200000 | SUMATRIPTAN 50MG TABLET | أدوية | استخدام عام | 50 MG | عام | PHARMA | نشط ومتوفر | 5114240200002 | 545024323 | SUMAREX 50MG TABLETS JAMJOOM PHARMA | BN0379 | AMP | Ampoules | Pharmaceuticals | Room Temp 15-25°C | TB | PHARMA-60 |  | أخرى | SUMATRIPTAN 50MG TABLET - 50 MG
5114240200300 | SUMATRIPTAN 100MG TABLET | أدوية | استخدام عام | 100 MG | عام | PHARMACEUTICAL | نشط ومتوفر | 5114240200302 | 545021323 | ORATAB 100MG TABUK PHARMACEUTICAL | 5YN033 | TBCAP | Tablets and Capsules | Pharmaceuticals | Room Temp 15-25°C | TB | PHARMA-60 |  | أخرى | SUMATRIPTAN 100MG TABLET - 100 MG
5114249900000 | METHYLERGOMETRINE MALEATE INJECTION 0.2 | أدوية | استخدام عام |  | عام | STEROP | نشط ومتوفر | 5114249900003 | 547034270 | METHYLERGOMETRINE MALEATE 200 MCG STEROP | 220288 | COLDM | Cold Medicine | Pharmaceuticals | Cold Temp 2-8°C | AP | PHARMA-60 |  | الحقن والتسريب | METHYLERGOMETRINE MALEATE INJECTION 0.2
5114249900100 | METHYLERGOMETRINE/GONOVIN MALEATE 125MCG | أدوية | استخدام عام |  | عام | PHARMA | نشط ومتوفر | 5114249900101 | 547031280 | METHERGIN 0.125 MG 30TAB NOVARTIS PHARMA | TPY44 | TBCAP | Tablets and Capsules | Pharmaceuticals | Room Temp 15-25°C | TB | PHARMA-60 |  | أخرى | METHYLERGOMETRINE/GONOVIN MALEATE 125MCG
5114250200100 | CARBIDOPA 10 MG + LEVODOPA 100 MG TABLET | أدوية | استخدام عام | 10 MG | عام | LTD | نشط ومتوفر | 5114250200101 | 545071961 | CREDANIL 110 REMEDICA LTD | 119221 | TBCAP | Tablets and Capsules | Pharmaceuticals | Room Temp 15-25°C | TB | PHARMA-60 |  | أخرى | CARBIDOPA 10 MG + LEVODOPA 100 MG TABLET - 10 MG
5114250200300 | CARBIDOPA 25 MG + LEVODOPA 100 MG TABLET | أدوية | استخدام عام | 25 MG | عام | LTD | نشط ومتوفر | 5114250200301 | 545071960 | CREDANIL 125 REMEDICA LTD | 119838 | TBCAP | Tablets and Capsules | Pharmaceuticals | Room Temp 15-25°C | TB | PHARMA-60 |  | أخرى | CARBIDOPA 25 MG + LEVODOPA 100 MG TABLET - 25 MG
5114250200400 | LEVODOPA 200MG + BEZARAZIDE 50MG TABLET | أدوية | استخدام عام | 200 MG | عام | ROCHE | نشط ومتوفر | 5114250200401 | 545071965 | MADOPAR 250 ROCHE | M6073M1 | TBCAP | Tablets and Capsules | Pharmaceuticals | Room Temp 15-25°C | TB | PHARMA-60 |  | أخرى | LEVODOPA 200MG + BEZARAZIDE 50MG TABLET - 200 MG
5114261000000 | CAFFEINE CITRATE 10MG/ML 1ML AMP OR VIAL | أنابيب وقوارير | استخدام عام | 1 ML | عام | MARTINDALE | نشط ومتوفر | 5114261000001 | 545021125 | CAFFEINE CITRATE SOL FOR INJ MARTINDALE | 0152987 | AMP | Ampoules | Pharmaceuticals | Room Temp 15-25°C | AP | PHARMA-60 |  | جمع العينات | CAFFEINE CITRATE 10MG/ML 1ML AMP OR VIAL - 1 ML
5114290500000 | BUPIVACAINE INJECTION 0.5% 20 ML | أدوية | الحقن الوريدي | 20 ML | عام | FARMACEUTICA | نشط ومتوفر | 5114290500001 | 551064450 | BUCAINE 100MG HIKMA FARMACEUTICA | 4783 | AMP | Ampoules | Pharmaceuticals | Room Temp 15-25°C | VL | PHARMA-60 |  | الحقن والتسريب | الحقن الوريدي BUPIVACAINE INJECTION 0.5% 20 ML - 20 ML
5114290500100 | BUPIVACAINE 5MG/ML DEXTROSE 8% | أدوية | الحقن الوريدي | 5 MG | عام | AGUETTANT | نشط ومتوفر | 5114290500103 |  | BUPIVACAINE SP 05 20MG4ML AGUETTANT | F0056-1 | AMP | Ampoules | Pharmaceuticals | Room Temp 15-25°C | AP | PHARMA-60 |  | أخرى | الحقن الوريدي BUPIVACAINE 5MG/ML DEXTROSE 8% - 5 MG
5114290500300 | BUPIVACAINE HCL 0.25% INJ 20ML | أدوية | الحقن الوريدي | 20 ML | عام | FARMACEUTICA | نشط ومتوفر | 5114290500301 | 551064445 | BUCAINE 50MG HIKMA FARMACEUTICA | 4297 | AMP | Ampoules | Pharmaceuticals | Room Temp 15-25°C | VL | PHARMA-60 |  | أخرى | الحقن الوريدي BUPIVACAINE HCL 0.25% INJ 20ML - 20 ML
5114290700000 | OXYBUPROCAINE 0.4% MINIMS | أدوية | استخدام عام |  | عام | LOMB | نشط ومتوفر | 5114290700001 | 551066410 | MINIMS OXYBUPROCAINE BAUSCH LOMB | K3575N | MMIX | Mixed Medicine | Pharmaceuticals | Room Temp 15-25°C | MN | PHARMA-60 |  | أخرى | OXYBUPROCAINE 0.4% MINIMS
5114290800200 | LIDOCAINE HCL ANHYDROUS 2% | أدوية | استخدام عام |  | عام | PHARMA | نشط ومتوفر | 5114290800201 | 551063410 | RIALOCAINE 2 RIYADH PHARMA | 25DB07 | MMIX | Mixed Medicine | Pharmaceuticals | Room Temp 15-25°C | TU | PHARMA-60 |  | أخرى | LIDOCAINE HCL ANHYDROUS 2%
5114290800300 | LIGNOCAINE 2% ADRENALINE 1:80000 1.8ML | أدوية | استخدام عام | 1.8 ML | عام | SPA | نشط ومتوفر | 5114290800305 | 551064435 | XYLOCAINE 2 PIERREL SPA | 250207 | MMIX | Mixed Medicine | Pharmaceuticals | Cold Temp 2-8°C | CT | PHARMA-60 |  | أخرى | LIGNOCAINE 2% ADRENALINE 1:80000 1.8ML - 1.8 ML
5114290800600 | LIDOCAINE HCL ANHYDROUS 1% INJ 20ML | أدوية | استخدام عام | 20 ML | عام | PSI | نشط ومتوفر | 5114290800601 | 551064415 | LIDOCAINE 1 20 50ML GLASS VIAL PSI | 153116 | AMP | Ampoules | Pharmaceuticals | Room Temp 15-25°C | VL | PHARMA-60 |  | أخرى | LIDOCAINE HCL ANHYDROUS 1% INJ 20ML - 20 ML
5114290800800 | LIDOCAINE HCL ANHYDROUS 5% | أدوية | استخدام عام |  | عام | JULPHAR | نشط ومتوفر | 5114290800802 | 551066405 | LIDOCAINE OINTMENT JULPHAR | 08257 | MMIX | Mixed Medicine | Pharmaceuticals | Room Temp 15-25°C | TU | PHARMA-60 |  | أخرى | LIDOCAINE HCL ANHYDROUS 5%
5114290800900 | LIDOCAINE HYDROCHLORIDE 10% SPRAY | أدوية | استخدام عام |  | عام | EAST | نشط ومتوفر | 5114290800901 | 551066400 | AVOCAINE SPRAY MIDDLE EAST | 0584042 | MMIX | Mixed Medicine | Pharmaceuticals | Room Temp 15-25°C | EA | PHARMA-60 |  | أخرى | LIDOCAINE HYDROCHLORIDE 10% SPRAY
5114290801500 | LIGNOCAINE + FLUORESCIN EYE DROPS MINIM | أدوية | استخدام عام |  | عام | BAUSCH | نشط ومتوفر | 5114290801501 | 550013015 | LIGNOCAINE 4 FLUORESCEIN CHAUVIN BAUSCH | K3031 | MMIX | Mixed Medicine | Pharmaceuticals | Room Temp 15-25°C | MN | PHARMA-60 |  | أخرى | LIGNOCAINE + FLUORESCIN EYE DROPS MINIM
5114290801700 | LIDOCAINE ANHYDROUS 1% INJ 10ML PFS | أدوية | استخدام عام | 10 ML | عام | PHARM | نشط ومتوفر | 5114290801704 | 544064385 | LIGNOC 1% ZYPHAR PHARM | 2203008A | AMP | Ampoules | Pharmaceuticals | Room Temp 15-25°C | PS | PHARMA-60 |  | أخرى | LIDOCAINE ANHYDROUS 1% INJ 10ML PFS - 10 ML
5114290801800 | LIDOCAINE ANHYDROUS 2% INJ 5ML PFS | أدوية | استخدام عام | 5 ML | عام | MED | نشط ومتوفر | 5114290801809 | 544064388 | LIDOCAINE 2 5ML PFS INTERNATIONAL MED | DE072F5 | AMP | Ampoules | Pharmaceuticals | Room Temp 15-25°C | PS | PHARMA-60 |  | أخرى | LIDOCAINE ANHYDROUS 2% INJ 5ML PFS - 5 ML
5114290802000 | LIDOCAINE 2.5% + PRILOCAINE 2.5% CREAM | أدوية | استخدام عام |  | عام | EAST | نشط ومتوفر | 5114290802001 | 551063412 | PRILA CREAM MIDDLE EAST | 1015118 | MMIX | Mixed Medicine | Pharmaceuticals | Room Temp 15-25°C | TU | PHARMA-60 |  | أخرى | LIDOCAINE 2.5% + PRILOCAINE 2.5% CREAM
5114290804100 | LIDOCAIN ANHY 0.4% DEXTROSE 5% 500ML BAG | أكياس طبية | استخدام عام | 500 ML | عام | PSI | نشط ومتوفر | 5114290804102 | 544064390 | LIDOCAINE 0.4% IN DEXTROSE 5% 500ML PSI | 152814 | SOLU | Solutions | Pharmaceuticals | Room Temp 15-25°C | BG | PHARMA-60 |  | أخرى | كيس طبي - 500 ML
5114291000000 | PRILO 3% + FELY 0.972MCG/1.8ML 1.8ML CTG | أدوية | استخدام عام | 1.8 ML | عام | PIERREL | نشط ومتوفر | 5114291000001 | 551064440 | CITANEST CARTRIDGE PIERREL | 250077 | MMIX | Mixed Medicine | Pharmaceuticals | Room Temp 15-25°C | CT | PHARMA-60 |  | أخرى | PRILO 3% + FELY 0.972MCG/1.8ML 1.8ML CTG - 1.8 ML
5114292100000 | THIOPENTAL SODIUM 500 MG INJECTION | أدوية | استخدام عام | 500 MG | عام | VUAB | نشط ومتوفر | 5114292100002 | 545044650 | THIOPENTAL VUAB VUAB | SC220049 | NARCO | Narcotics | Pharmaceuticals | Room Temp 15-25°C | AP | PHARMA-60 |  | الحقن والتسريب | THIOPENTAL SODIUM 500 MG INJECTION - 500 MG
5114293300000 | ETOMIDATE 20 MG/10 ML INJ 10 ML | مستهلكات طبية | استخدام عام | 10 ML | عام | PHARMA | نشط ومتوفر | 5114293300005 | 545044659 | ETOMIDATE 2MG INJ ARMAS PHARMA | 90001234 | ME | Mental | MedicalSupplies | Room Temp 15-25°C | AP | PHARMA-60 |  | أخرى | ETOMIDATE 20 MG/10 ML INJ 10 ML - 10 ML
5114294200100 | SEVOFLURANE INHALATION 250ML/BOTTLE | أنابيب وقوارير | استخدام عام | 250 ML | عام | TABUK | نشط ومتوفر | 5114294200103 | 545046696 | HALURAN INHALATION LIQUID TABUK | 5BV394D | ME | Mental | MedicalSupplies | Room Temp 15-25°C | BT | PHARMA-60 |  | أخرى | SEVOFLURANE INHALATION 250ML/BOTTLE - 250 ML
5114294300100 | TETRACAINE 0.5% EYE DROPS MINIM | أدوية | استخدام عام |  | عام | BAUSCH | نشط ومتوفر | 5114294300101 | 550013014 | MINIMS TETRACAINE 05 CHAUVIN BAUSCH | K3461 | MMIX | Mixed Medicine | Pharmaceuticals | Room Temp 15-25°C | MN | PHARMA-60 |  | أخرى | TETRACAINE 0.5% EYE DROPS MINIM
5114320300000 | VARENICLINE MCG TAB STARTER PACK | أدوية | استخدام عام |  | عام | PFIZER | نشط ومتوفر | 5114320300001 | 545021008 | CHAMPIX 05MG1MG F C TAB PFIZER | MT6262 | TBCAP | Tablets and Capsules | Pharmaceuticals | Room Temp 15-25°C | TB | PHARMA-60 |  | أخرى | VARENICLINE MCG TAB STARTER PACK
5114320300100 | VARENICLINE 1 MG TABLET | أدوية | استخدام عام | 1 MG | عام | PFIZER | نشط ومتوفر | 5114320300101 | 545021009 | CHAMPIX 1MG F C TAB PFIZER | MT6253 | TBCAP | Tablets and Capsules | Pharmaceuticals | Room Temp 15-25°C | TB | PHARMA-60 |  | أخرى | VARENICLINE 1 MG TABLET - 1 MG
5115151200100 | NEOSTIGMINE METILSULFATE 500 MCG | أدوية | استخدام عام |  | عام | PHARM | نشط ومتوفر | 5115151200101 | 545064860 | NEOSTIGMINE AMRIYA PHARM | 100601 | AMP | Ampoules | Pharmaceuticals | Room Temp 15-25°C | AP | PHARMA-60 |  | أخرى | NEOSTIGMINE METILSULFATE 500 MCG
5115151400000 | PYRIDOSTIGMINE BROMIDE 60 MG TABLET | أدوية | استخدام عام | 60 MG | عام | POLFA | نشط ومتوفر | 5115151400001 | 551031232 | MESTINON TAB ICN POLFA | 80240206 | TBCAP | Tablets and Capsules | Pharmaceuticals | Room Temp 15-25°C | TB | PHARMA-60 |  | أخرى | PYRIDOSTIGMINE BROMIDE 60 MG TABLET - 60 MG
5115151500000 | RIVASTIGMINE PATCHES 4.6MG/24H IN VIVO | أدوية | الحقن الوريدي | 4.6 MG | عام | SK | نشط ومتوفر | 5115151500004 | 545071930 | RIVAXEL 46MG24 SK | 0172403 | TBCAP | Tablets and Capsules | Pharmaceuticals | Room Temp 15-25°C | EA | PHARMA-60 |  | أخرى | الحقن الوريدي RIVASTIGMINE PATCHES 4.6MG/24H IN VIVO - 4.6 MG
5115151500100 | RIVASTIGMINE PATCHES 9.5MG/24H IN VIVO | أدوية | الحقن الوريدي | 9.5 MG | عام | SK | نشط ومتوفر | 5115151500105 | 545071931 | RIVAXEL 95MG24 SK | 0342413 | TBCAP | Tablets and Capsules | Pharmaceuticals | Room Temp 15-25°C | EA | PHARMA-60 |  | أخرى | الحقن الوريدي RIVASTIGMINE PATCHES 9.5MG/24H IN VIVO - 9.5 MG
5115160200100 | BENZATROPINE MESILATE 2 MG/2 ML INJ | مستهلكات طبية | استخدام عام | 2 ML | عام | MGINJECTIONZYDUS | نشط ومتوفر | 5115160200103 | 545074930 | BENZTROPINE MESYLATE 1MGINJECTIONZYDUS | LA00044A | ME | Mental | MedicalSupplies | Room Temp 15-25°C | AP | PHARMA-60 |  | أخرى | BENZATROPINE MESILATE 2 MG/2 ML INJ - 2 ML
5115160300000 | PROCYCLIDINE HCL 5 MG TABLET | أدوية | استخدام عام | 5 MG | عام | BAD | نشط ومتوفر | 5115160300001 | 545071902 | KEMADRIN 5 ASPEN BAD | B34623H | NARCO | Narcotics | Pharmaceuticals | Room Temp 15-25°C | TB | PHARMA-60 |  | أخرى | PROCYCLIDINE HCL 5 MG TABLET - 5 MG
5115160400100 | BENZHEXOL HCL TRIHEXYPHENIDYL 5MG TAB | أدوية | استخدام عام | 5 MG | عام | REMEDICA | نشط ومتوفر | 5115160400102 | 545071905 | BENZHEXOL 5MG REMEDICA | 125759 | NARCO | Narcotics | Pharmaceuticals | Room Temp 15-25°C | TB | PHARMA-60 |  | أخرى | BENZHEXOL HCL TRIHEXYPHENIDYL 5MG TAB - 5 MG
5115160400200 | BENZHEXOL HCL (TRIHEXYPHENIDYL) 2MG TAB | أدوية | استخدام عام | 2 MG | عام | REMEDICA | نشط ومتوفر | 5115160400201 | 545071900 | BENZHEXOL 2MG REMEDICA | 124751 | NARCO | Narcotics | Pharmaceuticals | Room Temp 15-25°C | TB | PHARMA-60 |  | أخرى | BENZHEXOL HCL (TRIHEXYPHENIDYL) 2MG TAB - 2 MG
5115160500000 | CYCLOPENTOLATE HCL 1% EYE DROPS 10MG/ML | أدوية | استخدام عام | 10 MG | عام | PHARMA | نشط ومتوفر | 5115160500001 | 550013419 | PENTOLATE 1 EYE DROPS AMMAN PHARMA | YA077 | MMIX | Mixed Medicine | Pharmaceuticals | Cold Temp 2-8°C | BT | PHARMA-60 |  | أخرى | CYCLOPENTOLATE HCL 1% EYE DROPS 10MG/ML - 10 MG
5115160500100 | CYCLOPENTOLATE HCL 0.5% EYE DROPS | أدوية | استخدام عام |  | عام | LOMB | نشط ومتوفر | 5115160500101 | 550013417 | MINIMS CYCLOPEN 0.5% BAUSCH & LOMB | K3573 | MMIX | Mixed Medicine | Pharmaceuticals | Room Temp 15-25°C | MN | PHARMA-60 |  | أخرى | CYCLOPENTOLATE HCL 0.5% EYE DROPS
5115160500200 | CYCLOPENTOLATE HCL 1% EYE DROPS 5MG/ML | أدوية | استخدام عام | 5 MG | عام | PHARMA | نشط ومتوفر | 5115160500202 | 550013418 | SECLODYN 1% UD JAMJOOM PHARMA | CH0346 | MMIX | Mixed Medicine | Pharmaceuticals | Room Temp 15-25°C | MN | PHARMA-60 |  | أخرى | CYCLOPENTOLATE HCL 1% EYE DROPS 5MG/ML - 5 MG
5115160600000 | TROPICAMIDE 1% EYE DROPS MINIM | أدوية | استخدام عام |  | عام | PHARMA | نشط ومتوفر | 5115160600002 | 550013427 | EYMID 1% EYE DROPS UD JAMJOOM PHARMA | CE0058 | MMIX | Mixed Medicine | Pharmaceuticals | Room Temp 15-25°C | MN | PHARMA-60 |  | أخرى | TROPICAMIDE 1% EYE DROPS MINIM
5115160600100 | TROPICAMIDE 1% EYE DROP | أدوية | استخدام عام |  | عام | ALCON | نشط ومتوفر | 5115160600101 | 550013420 | MYDRIACYL EYE DROPS ALCON | VMR85A | MMIX | Mixed Medicine | Pharmaceuticals | Room Temp 15-25°C | BT | PHARMA-60 |  | أخرى | TROPICAMIDE 1% EYE DROP
5115161100000 | GLYCOPYRROLATE 200 MCG/ML INJECTION 1 ML | أدوية | استخدام عام | 1 ML | عام | PHARMA | نشط ومتوفر | 5115161100001 | 545032630 | GLYCOPYRRONIUM BROMIDE MARTINDALE PHARMA | 0159280 | ME | Mental | MedicalSupplies | Room Temp 15-25°C | AP | PHARMA-60 |  | الحقن والتسريب | GLYCOPYRROLATE 200 MCG/ML INJECTION 1 ML - 1 ML
5115161600300 | ATROPINE SO4 1 MG/ML AMPOULE | أدوية | استخدام عام | 1 MG | عام | PHARMACEUTICAL | نشط ومتوفر | 5115161600301 | 545064890 | ATROPINE SULP 0.5MG PHARMACEUTICAL | 146441 | AMP | Ampoules | Pharmaceuticals | Room Temp 15-25°C | EA | PHARMA-60 |  | أخرى | ATROPINE SO4 1 MG/ML AMPOULE - 1 MG
5115161600500 | ATROPINE SULFATE 0.5% EYE DROPS | أدوية | استخدام عام |  | عام | ALCON | نشط ومتوفر | 5115161600504 | 550013400 | COLIRCUSI ATROPINA 05 EYE DROPS ALCON | A07441A | MMIX | Mixed Medicine | Pharmaceuticals | Room Temp 15-25°C | BT | PHARMA-60 |  | أخرى | ATROPINE SULFATE 0.5% EYE DROPS
5115161601300 | ATROPINE SULPHATE INJ 0.5 TO 0.6MG/ML | غير محدد | استخدام عام | 0.6 MG | عام | PHARMACEUTICAL | نشط ومتوفر | 5115161601302 |  | ATROPINE SULPHAT05MG 1ML PHARMACEUTICAL | 154534 | Unknown | 00-All-Pharma.MS,LS | General | Room Temp 15-25°C | AP | PHARMA-60 |  | أخرى | ATROPINE SULPHATE INJ 0.5 TO 0.6MG/ML - 0.6 MG
5115166100000 | SOLIFENACIN 5MG TABLET | أدوية | استخدام عام | 5 MG | عام | PHARMA | نشط ومتوفر | 5115166100005 | 545064898 | SOLFISAN 5MG TABLET AJA PHARMA | 24107700 | TBCAP | Tablets and Capsules | Pharmaceuticals | Room Temp 15-25°C | TB | PHARMA-60 |  | أخرى | SOLIFENACIN 5MG TABLET - 5 MG
5115166100100 | SOLIFENACIN SUCCINATE 10MG TABLET | أدوية | استخدام عام | 10 MG | عام | PHARMA | نشط ومتوفر | 5115166100105 | 545064899 | SOLFISAN 10MG FILM 3397218 AJA PHARMA | 24107800 | TBCAP | Tablets and Capsules | Pharmaceuticals | Room Temp 15-25°C | TB | PHARMA-60 |  | أخرى | SOLIFENACIN SUCCINATE 10MG TABLET - 10 MG
5115170200000 | BRIMONIDINE TARTRATE 0.2% + TIMOLOL 0.5% | أدوية | استخدام عام |  | عام | JAMJOOM | نشط ومتوفر | 5115170200002 | 550014168 | BRIMOCOM OPH 5ML 0.2%+0.5% JAMJOOM | BK0361 | MMIX | Mixed Medicine | Pharmaceuticals | Room Temp 15-25°C | BT | PHARMA-60 |  | أخرى | BRIMONIDINE TARTRATE 0.2% + TIMOLOL 0.5%
5115170300000 | RACEPINEPHRINE 2.25% INHALATION SOL | أدوية | استخدام عام |  | عام | NEPHRON | نشط ومتوفر | 5115170300002 |  | ASTHMANEFRIN 225 RFIL VL NEPHRON | 426281 | MMIX | Mixed Medicine | Pharmaceuticals | Room Temp 15-25°C | BT | PHARMA-60 |  | أخرى | RACEPINEPHRINE 2.25% INHALATION SOL
5115170300100 | EPINEPHRINE 150MCG INJ PREFILLED PEN | أدوية | استخدام عام |  | عام | ABELLO | نشط ومتوفر | 5115170300102 | 544094623 | JEXT 150 MCG/0.15 ML ALK ABELLO | M6605 | AMP | Ampoules | Pharmaceuticals | Room Temp 15-25°C | EA | PHARMA-60 |  | أخرى | EPINEPHRINE 150MCG INJ PREFILLED PEN
5115170300300 | EPINEPHRINE 300 MCG 1:1000 AUTO INJECT | أدوية | استخدام عام |  | عام | MERIDIAN | نشط ومتوفر | 5115170300303 | 544094624 | EPIPEN 300 MCG PER 03 ML MERIDIAN | 111951 | AMP | Ampoules | Pharmaceuticals | Room Temp 15-25°C | PS | PHARMA-60 |  | أخرى | EPINEPHRINE 300 MCG 1:1000 AUTO INJECT
5115170300400 | EPINEPHRINE 100 MCG/ML SOLUTION | محاليل وسوائل | استخدام عام |  | عام | AGUETTANT | نشط ومتوفر | 5115170300406 | 544094621 | ADRENALINE 1MG/10ML AGUETTANT | E1043A01 | AMP | Ampoules | Pharmaceuticals | Room Temp 15-25°C | PS | PHARMA-60 |  | أخرى | EPINEPHRINE 100 MCG/ML SOLUTION
5115170300500 | ADRENALINE INJECTION 1:1000 1MG/ ML | أدوية | استخدام عام | 1 MG | عام | SPI | نشط ومتوفر | 5115170300504 | 544094620 | ADIJET 11000 1MG ML SPI | 20487 | AMP | Ampoules | Pharmaceuticals | Room Temp 15-25°C | AP | PHARMA-60 |  | الحقن والتسريب | ADRENALINE INJECTION 1:1000 1MG/ ML - 1 MG
5115170600000 | ISOPRENALINE 200 MCG INJ | أدوية | استخدام عام |  | عام | SPA | نشط ومتوفر | 5115170600005 | 544094640 | ISOPRENALINE SALF 200MCG/ML SPA | A24A15 | COLDM | Cold Medicine | Pharmaceuticals | Cold Temp 2-8°C | AP | PHARMA-60 |  | أخرى | ISOPRENALINE 200 MCG INJ
5115171000100 | PHENYLEPHRINE HCL 2.5% EYE DROPS | أدوية | استخدام عام |  | عام | ALCON | نشط ومتوفر | 5115171000101 | 550013430 | MYDFERIN EYE DROPS ALCON | 12H8R | MMIX | Mixed Medicine | Pharmaceuticals | Room Temp 15-25°C | BT | PHARMA-60 |  | أخرى | PHENYLEPHRINE HCL 2.5% EYE DROPS
5115172000200 | FLUTICASONE 125MCG SALMETEROL | أدوية | استخدام عام |  | عام | GLENMARK | نشط ومتوفر | 5115172000202 | 549016046 | COMBIWAVE 125 GLENMARK | 12241552A | MMIX | Mixed Medicine | Pharmaceuticals | Room Temp 15-25°C | BT | PHARMA-60 |  | أخرى | FLUTICASONE 125MCG SALMETEROL
5115172000300 | FLUTICASONE 250MCG SALMETEROL | أدوية | استخدام عام |  | عام | SAUDIBIO | نشط ومتوفر | 5115172000302 | 549016050 | COMBIWAVE 25/250 GLENMARK OR SAUDIBIO | 12240471 | MMIX | Mixed Medicine | Pharmaceuticals | Room Temp 15-25°C | EA | PHARMA-60 |  | أخرى | FLUTICASONE 250MCG SALMETEROL
5115172400000 | NAPHAZOLINE 0.25MG/ML + PHENIRAMINE 3MG | أدوية | استخدام عام | 0.25 MG | عام | ALCON | نشط ومتوفر | 5115172400001 | 550013428 | NAPHCON A EYE DROPS ALCON | 17EVKY | MMIX | Mixed Medicine | Pharmaceuticals | Room Temp 15-25°C | BT | PHARMA-60 |  | أخرى | NAPHAZOLINE 0.25MG/ML + PHENIRAMINE 3MG - 0.25 MG
5115172400400 | NAPHAZOLINE 0.1% EYE DROP | غير محدد | استخدام عام |  | عام | PHARMA | نشط ومتوفر | 5115172400401 | 550013440 | RIAZOLIN 01 EYE DROPS RIYADH PHARMA | 25DG03 | Unknown | 00-All-Pharma.MS,LS | General | Room Temp 15-25°C | BT | PHARMA-60 |  | أخرى | NAPHAZOLINE 0.1% EYE DROP
5115172700100 | NOREPINEPHRINE 1 IN 1000 4 MG/4 ML INJ | أدوية | استخدام عام | 4 ML | عام | COMPANY | نشط ومتوفر | 5115172700107 | 544094650 | NORPHED TABUK PHARMACEUTICALS COMPANY | 5CI028D | AMP | Ampoules | Pharmaceuticals | Room Temp 15-25°C | AP | PHARMA-60 |  | أخرى | NOREPINEPHRINE 1 IN 1000 4 MG/4 ML INJ - 4 ML
5115173200000 | DOBUTAMINE HCL INJECTION INTRAVENOUS VIA | أدوية | الحقن الوريدي |  | عام | TABUK | نشط ومتوفر | 5115173200006 | 544094600 | CARDUTREX 250 MG20 ML TABUK | 5IA075D | AMP | Ampoules | Pharmaceuticals | Room Temp 15-25°C | VL | PHARMA-60 |  | الحقن والتسريب | الحقن الوريدي DOBUTAMINE HCL INJECTION INTRAVENOUS VIA
5115173200100 | DOBUTAMINE 500 MG/250 ML + D5W | أدوية | استخدام عام | 250 ML | عام | BAXTER | نشط ومتوفر | 5115173200101 | 544094605 | PREMIXED DOBUTAMINE BAXTER | P463973 | SOLU | Solutions | Pharmaceuticals | Room Temp 15-25°C | BG | PHARMA-60 |  | أخرى | DOBUTAMINE 500 MG/250 ML + D5W - 250 ML
5115173700000 | DOPAMINE HCL INJECTION 40 MG/ML IN 5 ML | أدوية | استخدام عام | 5 ML | عام | HIKMA | نشط ومتوفر | 5115173700006 | 544094610 | DOMINE 40MG/ML INJ HIKMA | 124/24 | AMP | Ampoules | Pharmaceuticals | Room Temp 15-25°C | AP | PHARMA-60 |  | الحقن والتسريب | DOPAMINE HCL INJECTION 40 MG/ML IN 5 ML - 5 ML
5115180100100 | ATENOLOL 50 MG TABLET | أدوية | استخدام عام | 50 MG | عام | JPI | نشط ومتوفر | 5115180100110 | 544051173 | NORMOTEN 50MG TAB JPI | 8770 | TBCAP | Tablets and Capsules | Pharmaceuticals | Room Temp 15-25°C | TB | PHARMA-60 |  | أخرى | ATENOLOL 50 MG TABLET - 50 MG
5115180200000 | ESMOLOL HCL 100 MG/10 ML INJ | أدوية | استخدام عام | 10 ML | عام | HIKMA | نشط ومتوفر | 5115180200003 | 544054214 | ESOBLOC 10 MG/ML SOLUTN FOR INFUSN HIKMA | 24022011 | AMP | Ampoules | Pharmaceuticals | Cold Temp 2-8°C | VL | PHARMA-60 |  | أخرى | ESMOLOL HCL 100 MG/10 ML INJ - 10 ML
5115181200000 | PROPRANOLOL 1 MG/ML INJECTION | أدوية | استخدام عام | 1 MG | عام | MIBE | نشط ومتوفر | 5115181200002 | 544051210 | DOCITON MIBE | 240201 | AMP | Ampoules | Pharmaceuticals | Room Temp 15-25°C | AP | PHARMA-60 |  | الحقن والتسريب | PROPRANOLOL 1 MG/ML INJECTION - 1 MG
5115181200100 | PROPRANOLOL HYDROCHLORIDE 10 MG TABLET | أدوية | استخدام عام | 10 MG | عام | APM | نشط ومتوفر | 5115181200102 | 544051201 | INDICARDIN 10MG APM | 456287 | TBCAP | Tablets and Capsules | Pharmaceuticals | Room Temp 15-25°C | TB | PHARMA-60 |  | أخرى | PROPRANOLOL HYDROCHLORIDE 10 MG TABLET - 10 MG
5115181200200 | PROPRANOLOL HYDROCHLORIDE 40 MG TABLET | أدوية | استخدام عام | 40 MG | عام | APM | نشط ومتوفر | 5115181200201 | 544051205 | INDICARDIN 40MG APM | 456371 | TBCAP | Tablets and Capsules | Pharmaceuticals | Room Temp 15-25°C | TB | PHARMA-60 |  | أخرى | PROPRANOLOL HYDROCHLORIDE 40 MG TABLET - 40 MG
5115181700100 | TAMSULOSIN HCL 400 MCG MR | أدوية | استخدام عام |  | عام | PHARMACEUTICAL | نشط ومتوفر | 5115181700102 | 551031244 | PROSTA TAB 04MG TABUK PHARMACEUTICAL | 5ZY326 | TBCAP | Tablets and Capsules | Pharmaceuticals | Room Temp 15-25°C | TB | PHARMA-60 |  | أخرى | TAMSULOSIN HCL 400 MCG MR
5115182300100 | LABETALOL HCL 100 MG/20 ML INJ | أدوية | استخدام عام | 20 ML | مختبرات | SPA | نشط ومتوفر | 5115182300103 | 544101790 | LABETALOL SALF 100MG20ML SPA | A22K08 | AMP | Ampoules | Pharmaceuticals | Room Temp 15-25°C | AP | PHARMA-60 |  | المختبرات العامة | LABETALOL HCL 100 MG/20 ML INJ - 20 ML
5115182300200 | LABETALOL HYDROCHLORIDE 100MG TABLET | أدوية | استخدام عام | 100 MG | مختبرات | BAD | نشط ومتوفر | 5115182300201 | 544101795 | TRANDATE 100MG TAB ASPEN BAD | B72525B | TBCAP | Tablets and Capsules | Pharmaceuticals | Room Temp 15-25°C | TB | PHARMA-60 |  | المختبرات العامة | LABETALOL HYDROCHLORIDE 100MG TABLET - 100 MG
5115190100100 | BACLOFEN 10 MG TABLET | أدوية | استخدام عام | 10 MG | عام | ALRAI | نشط ومتوفر | 5115190100106 | 545021275 | BACLON 10 MG TABLET ALRAI | 250378 | TBCAP | Tablets and Capsules | Pharmaceuticals | Room Temp 15-25°C | TB | PHARMA-60 |  | أخرى | BACLOFEN 10 MG TABLET - 10 MG
5115190100300 | BACLOFEN 1 MG/ML ORAL LIQUID | أدوية | استخدام عام | 1 MG | عام | CRESCENT | نشط ومتوفر | 5115190100303 | 545021276 | BACLOFEN 1 MG/ML 300ML SUSPENSN CRESCENT | M04824 | SYRP | Syrup | Pharmaceuticals | Room Temp 15-25°C | BT | PHARMA-60 |  | أخرى | BACLOFEN 1 MG/ML ORAL LIQUID - 1 MG
5115190200300 | CHLORZOXAZONE 500MG TABLET | أدوية | استخدام عام | 500 MG | عام | JAMJOOM | نشط ومتوفر | 5115190200302 |  | RELAXON FORTE 500 MG TABLETS JAMJOOM | BG0303 | Unknown | 00-All-Pharma.MS,LS | General | Room Temp 15-25°C | TB | PHARMA-60 |  | أخرى | CHLORZOXAZONE 500MG TABLET - 500 MG
5115191100000 | SUXAMETHONIUM CHLORIDE 100 MG/2 ML INJ | أدوية | استخدام عام | 2 ML | عام | PHARMA | نشط ومتوفر | 5115191100003 | 545064850 | SUXAMETHONIUM 50MGML MARTINDALE PHARMA | 0157768 | COLDM | Cold Medicine | Pharmaceuticals | Cold Temp 2-8°C | AP | PHARMA-60 |  | أخرى | SUXAMETHONIUM CHLORIDE 100 MG/2 ML INJ - 2 ML
5115191800000 | ALFUZOSIN 10MG EXTENDED RELEASE TABLET | أدوية | استخدام عام | 10 MG | عام | PHARMACEUTICAL | نشط ومتوفر | 5115191800001 | 551031241 | URITAB XL 10MG TABUK PHARMACEUTICAL | 4TZ352 | TBCAP | Tablets and Capsules | Pharmaceuticals | Room Temp 15-25°C | TB | PHARMA-60 |  | أخرى | ALFUZOSIN 10MG EXTENDED RELEASE TABLET - 10 MG
5115192000000 | TOLTERODINE TARTRATE 2 MG TABLET | أدوية | استخدام عام | 2 MG | عام | ITALIA | نشط ومتوفر | 5115192000001 |  | DETRUSITOL 2MG FC TAB PFIZER ITALIA | KC4893 | TBCAP | Tablets and Capsules | Pharmaceuticals | Room Temp 15-25°C | TB | PHARMA-60 |  | أخرى | TOLTERODINE TARTRATE 2 MG TABLET - 2 MG
5115200100000 | ATRACURIUM BESILATE 25 MG/2.5 ML INJ | أدوية | استخدام عام | 2.5 ML | عام | FARMACEUTICA | نشط ومتوفر | 5115200100001 | 545064840 | ATACURE 25MG25ML HIKMA FARMACEUTICA | 4405 | COLDM | Cold Medicine | Pharmaceuticals | Cold Temp 2-8°C | AP | PHARMA-60 |  | أخرى | ATRACURIUM BESILATE 25 MG/2.5 ML INJ - 2.5 ML
5115200100200 | ATRACURIUM BESYLATE 50 MG/5ML INJECTION | أدوية | استخدام عام | 5 ML | عام | LABORATOIRES | نشط ومتوفر | 5115200100203 | 545064840 | ATRACURIUM MEDIS 50MG LES LABORATOIRES | 25F0204 | COLDM | Cold Medicine | Pharmaceuticals | Cold Temp 2-8°C | AP | PHARMA-60 |  | الحقن والتسريب | ATRACURIUM BESYLATE 50 MG/5ML INJECTION - 5 ML
5115200300100 | ROCURONIUM BROMIDE 10 MG/ML INJECTION | أدوية | استخدام عام | 10 MG | عام | HIKMA | نشط ومتوفر | 5115200300103 | 545064839 | RUCORON 10MGML 5ML HIKMA | 25431211 | COLDM | Cold Medicine | Pharmaceuticals | Cold Temp 2-8°C | AP | PHARMA-60 |  | الحقن والتسريب | ROCURONIUM BROMIDE 10 MG/ML INJECTION - 10 MG
5115200500300 | BOTULINUM TOXIN TYPE A 100 UNITS INJ | أدوية | استخدام عام |  | عام | PHARM | نشط ومتوفر | 5115200500301 | 545032625 | BOTOX ALLERGAN PHARM | D0103C4 | COLDM | Cold Medicine | Pharmaceuticals | Cold Temp 2-8°C | VL | PHARMA-60 |  | أخرى | BOTULINUM TOXIN TYPE A 100 UNITS INJ
5115200600100 | CISATRACURIUM BESYLATE INTRAVENOUS INJ | أدوية | الحقن الوريدي |  | عام | HIKMA | نشط ومتوفر | 5115200600112 | 545064841 | SISACURE 2MG/ML AMPOULE HIKMA | 430/24 | COLDM | Cold Medicine | Pharmaceuticals | Cold Temp 2-8°C | IJ | PHARMA-60 |  | أخرى | الحقن الوريدي CISATRACURIUM BESYLATE INTRAVENOUS INJ
5115210000000 | MIRABEGRON 50MG TAB | غير محدد | استخدام عام | 50 MG | عام | PHARMACEUTICAL | نشط ومتوفر | 5115210000001 | 545064894 | BETMIGA 50MG TAB SAJA PHARMACEUTICAL | F250298 | Unknown | 00-All-Pharma.MS,LS | General | Room Temp 15-25°C | TB | PHARMA-60 |  | أخرى | MIRABEGRON 50MG TAB - 50 MG
5115210000100 | MIRABEGRON 25 MG TABLET | أدوية | استخدام عام | 25 MG | عام | PHARMA | نشط ومتوفر | 5115210000101 |  | BETMIGA 25 MG TABLET SAJA PHARMA | F241010 | Unknown | 00-All-Pharma.MS,LS | General | Room Temp 15-25°C | TB | PHARMA-60 |  | أخرى | MIRABEGRON 25 MG TABLET - 25 MG
5116150400000 | AMINOPHYLLINE HYDRATE 250 MG/10 ML INJ | أدوية | استخدام عام | 10 ML | عام | HAMLEN | نشط ومتوفر | 5116150400004 | 549014250 | AMINOPHYLLINE 250MG10ML INJ HAMLEN | 05780524A | AMP | Ampoules | Pharmaceuticals | Room Temp 15-25°C | AP | PHARMA-60 |  | أخرى | AMINOPHYLLINE HYDRATE 250 MG/10 ML INJ - 10 ML
5116150500200 | THEOPHYLLINE 300 MG TABLET MR | أدوية | استخدام عام | 300 MG | عام | VEGAL | نشط ومتوفر | 5116150500207 | 549011230 | THEO-DUR 300MG TAB VEGAL | 23012 | TBCAP | Tablets and Capsules | Pharmaceuticals | Room Temp 15-25°C | TB | PHARMA-60 |  | أخرى | THEOPHYLLINE 300 MG TABLET MR - 300 MG
5116150800100 | SALBUTAMOL 0.5% INHALATION SOL | أدوية | استخدام عام |  | عام | PSI | نشط ومتوفر | 5116150800104 | 549012030 | BRONCHOVENT 5MGML NEB PSI | 154788 | MMIX | Mixed Medicine | Pharmaceuticals | Room Temp 15-25°C | BT | PHARMA-60 |  | أخرى | SALBUTAMOL 0.5% INHALATION SOL
5116150800400 | SALBUTAMOL 0.5 MG INJECTION | أدوية | استخدام عام | 0.5 MG | عام | GLAXOSMITHKILINE | نشط ومتوفر | 5116150800401 | 549014050 | VENTOLIN 05MGML GLAXOSMITHKILINE | PB6N | AMP | Ampoules | Pharmaceuticals | Room Temp 15-25°C | AP | PHARMA-60 |  | الحقن والتسريب | SALBUTAMOL 0.5 MG INJECTION - 0.5 MG
5116151500200 | MONTELUKAST 4 MG CHEWABLE TABLET | أدوية | استخدام عام | 4 MG | عام | EAST | نشط ومتوفر | 5116151500208 |  | BRONCAST 4 MGCHEWABLE TAB MIDDLE EAST | 3174002 | TBCAP | Tablets and Capsules | Pharmaceuticals | Room Temp 15-25°C | TB | PHARMA-60 |  | أخرى | MONTELUKAST 4 MG CHEWABLE TABLET - 4 MG
5116151500300 | MONTELUKAST 5 MG CHEWABLE TABLET | أدوية | استخدام عام | 5 MG | عام | PHARMA | نشط ومتوفر | 5116151500308 | 549021275 | REOVAIR 5MG TAB ALRAI PHARMA | 250351 | TBCAP | Tablets and Capsules | Pharmaceuticals | Room Temp 15-25°C | TB | PHARMA-60 |  | أخرى | MONTELUKAST 5 MG CHEWABLE TABLET - 5 MG
5116151500400 | MONTELUKAST 10 MG TABLET | أدوية | استخدام عام | 10 MG | عام | SPI | نشط ومتوفر | 5116151500405 | 549021278 | LEUKAIR 10MG TAB SPI | 19305 | TBCAP | Tablets and Capsules | Pharmaceuticals | Room Temp 15-25°C | TB | PHARMA-60 |  | أخرى | MONTELUKAST 10 MG TABLET - 10 MG
5116152400000 | TIOTROPIUM 18MCG POWDER FOR INHALATION | أدوية | استخدام عام |  | عام | PHARMA | نشط ومتوفر | 5116152400003 | 549016101 | TIOTROPUIM 18MCG EVA PHARMA | 2410064 | MMIX | Mixed Medicine | Pharmaceuticals | Room Temp 15-25°C | CP | PHARMA-60 |  | أخرى | TIOTROPIUM 18MCG POWDER FOR INHALATION
5116160600000 | LORATADINE 5 MG/5 ML ORAL SYRUP | أدوية | استخدام عام | 5 ML | عام | PHARMA | نشط ومتوفر | 5116160600005 | 549551915 | CLARA 5MG5ML SYRUP JAMJOOM PHARMA | CD0035 | SYRP | Syrup | Pharmaceuticals | Room Temp 15-25°C | BT | PHARMA-60 |  | أخرى | LORATADINE 5 MG/5 ML ORAL SYRUP - 5 ML
5116160600200 | LORATADINE 5 MG + PSEUDOEPHEDRIN | أدوية | استخدام عام | 5 MG | عام | MANUFACTURING | نشط ومتوفر | 5116160600206 | 549062570 | CLARINASE 5 MG120 MG SAG MANUFACTURING | JRP2531E | TBCAP | Tablets and Capsules | Pharmaceuticals | Room Temp 15-25°C | TB | PHARMA-60 |  | أخرى | LORATADINE 5 MG + PSEUDOEPHEDRIN - 5 MG
5116160600300 | LORATADINE 5MG PSEUD 60MG/5ML | غير محدد | استخدام عام | 5 ML | عام | BATTERJEE | نشط ومتوفر | 5116160600303 |  | FEDLORA 5MG PSEUD 60MG5ML BATTERJEE | 8495 | Unknown | 00-All-Pharma.MS,LS | General | Room Temp 15-25°C | BT | NUPCO1 |  | أخرى | LORATADINE 5MG PSEUD 60MG/5ML - 5 ML
5116160800000 | BETAHISTINE DIHYDROCHLORIDE 8 MG TABLET | أدوية | استخدام عام | 8 MG | عام | JPI | نشط ومتوفر | 5116160800003 | 546061433 | BERTIGO 8 MG TAB JPI | 9923 | TBCAP | Tablets and Capsules | Pharmaceuticals | Room Temp 15-25°C | TB | PHARMA-60 |  | أخرى | BETAHISTINE DIHYDROCHLORIDE 8 MG TABLET - 8 MG
5116160800100 | BETAHISTINE DIHYDROCHLORIDE 16 MG TABLET | أدوية | استخدام عام | 16 MG | عام | PHARMA | نشط ومتوفر | 5116160800102 | 546061434 | BETAGEN 16MG TABLET RIYADH PHARMA | 25DB27 | TBCAP | Tablets and Capsules | Pharmaceuticals | Room Temp 15-25°C | TB | PHARMA-60 |  | أخرى | BETAHISTINE DIHYDROCHLORIDE 16 MG TABLET - 16 MG
5116161000000 | PROMETHAZINE HYDROCHLORIDE 10 MG TABLET | أدوية | استخدام عام | 10 MG | عام | LTD | نشط ومتوفر | 5116161000001 | 545031549 | PROMETHAZINE 10 REMEDICA LTD | 112543 | TBCAP | Tablets and Capsules | Pharmaceuticals | Room Temp 15-25°C | TB | PHARMA-60 |  | أخرى | PROMETHAZINE HYDROCHLORIDE 10 MG TABLET - 10 MG
5116161000300 | PROMETHAZINE 5MG/5ML ORAL LIQUID | أدوية | استخدام عام | 5 ML | عام | SAUDI | نشط ومتوفر | 5116161000301 | 545031553 | PROMETIN 100 ML SYRUP KUWAIT SAUDI | OS557 | SYRP | Syrup | Pharmaceuticals | Room Temp 15-25°C | BT | PHARMA-60 |  | أخرى | PROMETHAZINE 5MG/5ML ORAL LIQUID - 5 ML
5116161500000 | CETIRIZINE HYDROCHLORIDE 10 MG TABLET | أدوية | استخدام عام | 10 MG | عام | CRESCENT | نشط ومتوفر | 5116161500007 | 545031523 | CETIRIZINE DIHCL FC 10MG TAB CRESCENT | 24060405 | TBCAP | Tablets and Capsules | Pharmaceuticals | Room Temp 15-25°C | TB | PHARMA-60 |  | أخرى | CETIRIZINE HYDROCHLORIDE 10 MG TABLET - 10 MG
5116162000000 | DIPHENHYDRAMINE HCL 50 MG/ML INJECTION | أدوية | استخدام عام | 50 MG | عام | HIKMA | نشط ومتوفر | 5116162000004 | 549014255 | DIPHENHYDRAMINE HCL 50MGML INJE HIKMA | F25027 | AMP | Ampoules | Pharmaceuticals | Room Temp 15-25°C | VL | PHARMA-60 |  | الحقن والتسريب | DIPHENHYDRAMINE HCL 50 MG/ML INJECTION - 50 MG
5116162600100 | BOSENTAN 62.5 MG TABLET | أدوية | استخدام عام | 62.5 MG | عام | PHARMACUTICAL | نشط ومتوفر | 5116162600103 | 544101798 | GONISTA 62.50MG UNITED PHARMACUTICAL | 273M | TBCAP | Tablets and Capsules | Pharmaceuticals | Room Temp 15-25°C | TB | PHARMA-60 |  | أخرى | BOSENTAN 62.5 MG TABLET - 62.5 MG
5116162600300 | MACITENTAN 10MG TABLET | أدوية | استخدام عام | 10 MG | عام | MSN | نشط ومتوفر | 5116162600304 | 544101796 | MAACY 10 MG MSN | SD24143 | TBCAP | Tablets and Capsules | Pharmaceuticals | Room Temp 15-25°C | TB | PHARMA-60 |  | أخرى | MACITENTAN 10MG TABLET - 10 MG
5116162600600 | RIOCIGUAT 1.5 MG TABLET | أدوية | استخدام عام | 1.5 MG | عام | PHARMA | نشط ومتوفر | 5116162600601 | 544101793 | ADEMPAS 1.5MG TAB PK/42 BAYER PHARMA | BXK17J2 | Unknown | 00-All-Pharma.MS,LS | General | Room Temp 15-25°C | TB | PHARMA-60 |  | أخرى | RIOCIGUAT 1.5 MG TABLET - 1.5 MG
5116162600800 | RIOCIGUAT 2.5 MG TABLET | أدوية | استخدام عام | 2.5 MG | عام | PHARMA | نشط ومتوفر | 5116162600801 | 544101797 | ADEMPAS 2.5MG TAB PK/42 BAYER PHARMA | BXK3JD1 | Unknown | 00-All-Pharma.MS,LS | General | Room Temp 15-25°C | TB | PHARMA-60 |  | أخرى | RIOCIGUAT 2.5 MG TABLET - 2.5 MG
5116163000000 | CHLORPHENAMINE MALEATE 2 MG/5 ML ORAL | أدوية | استخدام عام | 5 ML | عام | SPIMACO | نشط ومتوفر | 5116163000003 | 549042460 | HISTOP SYRUP 2MG5ML SPIMACO | 2003756 | SYRP | Syrup | Pharmaceuticals | Room Temp 15-25°C | BT | PHARMA-60 |  | أخرى | CHLORPHENAMINE MALEATE 2 MG/5 ML ORAL - 5 ML
5116163000300 | CHLORPHENIRAMINE MALEATE 4 MG TABLET | أدوية | استخدام عام | 4 MG | عام | SPI | نشط ومتوفر | 5116163000311 | 549041450 | ZISTAN TABLETS 4 MG KUWAIT SPI | OT727 | TBCAP | Tablets and Capsules | Pharmaceuticals | Room Temp 15-25°C | TB | PHARMA-60 |  | أخرى | CHLORPHENIRAMINE MALEATE 4 MG TABLET - 4 MG
5116163700000 | HYDROXYZINE DIHCL 2 MG/ML ORAL | أدوية | استخدام عام | 2 MG | عام | REDDYS | نشط ومتوفر | 5116163700003 | 549042467 | ATARAX 2MG DR. REDDYS | ZP40013 | SYRP | Syrup | Pharmaceuticals | Room Temp 15-25°C | BT | PHARMA-60 |  | أخرى | HYDROXYZINE DIHCL 2 MG/ML ORAL - 2 MG
5116163700100 | HYDROXYZINE HYDROCHLORIDE 25MG TABLET | أدوية | استخدام عام | 25 MG | عام | ALLIANCE | نشط ومتوفر | 5116163700101 | 549042466 | ATARAX ALLIANCE | 345496 | TBCAP | Tablets and Capsules | Pharmaceuticals | Room Temp 15-25°C | CP | PHARMA-60 |  | أخرى | HYDROXYZINE HYDROCHLORIDE 25MG TABLET - 25 MG
5116163700200 | HYDROXYZINE HYDROCHLORIDE 10 MG TABLET | أدوية | استخدام عام | 10 MG | عام | NORTHSTAR | نشط ومتوفر | 5116163700204 | 549042465 | HYDROXYZINE HCL 10MG TABLET NORTHSTAR | 109410 | TBCAP | Tablets and Capsules | Pharmaceuticals | Room Temp 15-25°C | TB | PHARMA-60 |  | أخرى | HYDROXYZINE HYDROCHLORIDE 10 MG TABLET - 10 MG
5116169900100 | ALCAFTADINE 0.25% EYE DROPS | أدوية | استخدام عام |  | عام | SALES | نشط ومتوفر | 5116169900101 | 550013424 | LASTACAFT ALLERGAN SALES | 408375 | MMIX | Mixed Medicine | Pharmaceuticals | Room Temp 15-25°C | BT | PHARMA-60 |  | أخرى | ALCAFTADINE 0.25% EYE DROPS
5116169900200 | DIMETINDENE MALEATE 1 MG/ML ORAL DROPS | أدوية | استخدام عام | 1 MG | عام | GSK | نشط ومتوفر | 5116169900204 | 549042461 | FENISTIL DROPS 01G100ML 20ML GSK | L72N | SYRP | Syrup | Pharmaceuticals | Room Temp 15-25°C | BT | PHARMA-60 |  | أخرى | DIMETINDENE MALEATE 1 MG/ML ORAL DROPS - 1 MG
5116169900600 | OLOPATADINE 0.2% EYE DROP | أدوية | استخدام عام |  | عام | JAMJOOM | نشط ومتوفر | 5116169900601 | 545031522 | OLOPAT 0.2% OPHTHALMIC SOL JAMJOOM | CE0188 | MMIX | Mixed Medicine | Pharmaceuticals | Room Temp 15-25°C | BT | PHARMA-60 |  | أخرى | OLOPATADINE 0.2% EYE DROP
5116170100200 | ACETYLCYSTEINE 2G/10ML INJECTION 10ML | أدوية | استخدام عام | 10 ML | عام | PANPHARMA | نشط ومتوفر | 5116170100206 | 551054355 | ACETYLCYSTEINE 200MGML INJ PANPHARMA | 50136 | AMP | Ampoules | Pharmaceuticals | Room Temp 15-25°C | VL | PHARMA-60 |  | الحقن والتسريب | ACETYLCYSTEINE 2G/10ML INJECTION 10ML - 10 ML
5116170200100 | BERACTANT 200 MG/8 ML | أدوية | استخدام عام | 8 ML | عام | ABBVIE | نشط ومتوفر | 5116170200102 | 549086750 | SURVANTA INTRATRACHEL SUSP 8ML ABBVIE | 1338342 | COLDM | Cold Medicine | Pharmaceuticals | Room Temp 15-25°C | VL | PHARMA-60 |  | أخرى | BERACTANT 200 MG/8 ML - 8 ML
5116170300100 | BUDESONIDE 200 MCG INHALER | أدوية | استخدام عام |  | عام | MCG | نشط ومتوفر | 5116170300102 | 549066415 | PULMICORT TURBUHALER 200MCG | PBAS | MMIX | Mixed Medicine | Pharmaceuticals | Room Temp 15-25°C | EA | PHARMA-60 |  | أخرى | BUDESONIDE 200 MCG INHALER
5116170300200 | BUDESONIDE 500 MCG/ML 2 ML NEBULIZER | أدوية | استخدام عام | 2 ML | عام | ASTRAZENECA | نشط ومتوفر | 5116170300201 | 549066412 | PULMICORT NEB RESPULE 500MCG ASTRAZENECA | 331211 | MMIX | Mixed Medicine | Pharmaceuticals | Room Temp 15-25°C | AP | PHARMA-60 |  | العناية التنفسية | BUDESONIDE 500 MCG/ML 2 ML NEBULIZER - 2 ML
5116170300600 | BUDESONIDE 64 NASAL SPRAY | أدوية | استخدام عام |  | عام | EAST | نشط ومتوفر | 5116170300603 | 549066474 | CORTRIEF NASAL SPRAY 64 MCG MIDDLE EAST | 3424017 | MMIX | Mixed Medicine | Pharmaceuticals | Room Temp 15-25°C | EA | PHARMA-60 |  | أخرى | BUDESONIDE 64 NASAL SPRAY
5116170500100 | IPRATROPIUM BROMIDE NEBULIZE | أدوية | استخدام عام |  | عام | PSI | نشط ومتوفر | 5116170500102 | 549016110 | ATROSOL 500MCG/2ML PSI | 152490 | MMIX | Mixed Medicine | Pharmaceuticals | Room Temp 15-25°C | AP | PHARMA-60 |  | أخرى | IPRATROPIUM BROMIDE NEBULIZE
5116170500500 | IPRATROPIUM BROMIDE ANHYDROUS 20 | أدوية | استخدام عام |  | عام | ALISSAALDO | نشط ومتوفر | 5116170500503 | 549016100 | INHALVENT 20MCG/ACTUATN PRSR ALISSA/ALDO | 075V008A | MMIX | Mixed Medicine | Pharmaceuticals | Room Temp 15-25°C | EA | PHARMA-60 |  | أخرى | IPRATROPIUM BROMIDE ANHYDROUS 20
5116171000000 | CALFACTANT 35 MG/ML SUSP | أدوية | استخدام عام | 35 MG | عام | CALFACTANT | نشط ومتوفر | 5116171000001 | 549086751 | INFASURF ONY INC CALFACTANT | 172607015 | COLDM | Cold Medicine | Pharmaceuticals | Cold Temp 2-8°C | VL | PHARMA-60 |  | أخرى | CALFACTANT 35 MG/ML SUSP - 35 MG
5116178000200 | LIDOCAINE 2% TRIBENOSIDE 5% RECTAL OINT | أدوية | استخدام عام |  | عام | PHARMA | نشط ومتوفر | 5116178000206 | 546103800 | PILOCIN CREAM JAMJOOM PHARMA | CG0006 | MMIX | Mixed Medicine | Pharmaceuticals | Room Temp 15-25°C | TU | PHARMA-60 |  | أخرى | LIDOCAINE 2% TRIBENOSIDE 5% RECTAL OINT
5116178000300 | LIDOCAINE 40MG TRIBENOSIDE 400MG SUPP | أدوية | استخدام عام | 40 MG | عام | HUNI | نشط ومتوفر | 5116178000308 | 546105810 | PROCTOGLYVENOL SUPP 400MG DELPHARM HUNI | ELB05559 | MMIX | Mixed Medicine | Pharmaceuticals | Room Temp 15-25°C | SP | PHARMA-60 |  | أخرى | LIDOCAINE 40MG TRIBENOSIDE 400MG SUPP - 40 MG
5116178000600 | DIOSMIN 450MG + HESPERIDIN 50MG TABLET | أدوية | استخدام عام | 450 MG | عام | PHARMA | نشط ومتوفر | 5116178000604 | 548034666 | CAPILLO 500MG BOX 30 TAB RIYADH PHARMA | 25DA48 | TBCAP | Tablets and Capsules | Pharmaceuticals | Room Temp 15-25°C | TB | PHARMA-60 |  | أخرى | DIOSMIN 450MG + HESPERIDIN 50MG TABLET - 450 MG
5116178000800 | ANTIHEMORRHOID LIDOCAI 2% TRIBEN 5% OINT | غير محدد | استخدام عام |  | عام | JULPHAR | نشط ومتوفر | 5116178000801 |  | HAEMOPROCT OINTMENT 25 JULPHAR | 09591 | Unknown | 00-All-Pharma.MS,LS | General | Room Temp 15-25°C | TU | PHARMA-60 |  | أخرى | ANTIHEMORRHOID LIDOCAI 2% TRIBEN 5% OINT
5116180800000 | DEXTROMETHORPHAN 15 MG/5ML LIQUID ORAL | أدوية | استخدام عام | 5 ML | عام | JAZEERA | نشط ومتوفر | 5116180800005 | 549072620 | ROMIN 15MG/5ML SYRUP JAZEERA | 0363 | SYRP | Syrup | Pharmaceuticals | Room Temp 15-25°C | BT | PHARMA-60 |  | أخرى | DEXTROMETHORPHAN 15 MG/5ML LIQUID ORAL - 5 ML
5116181100000 | BROMHEXINE HYDROCHLORIDE 8 MG TABLET | أدوية | استخدام عام | 8 MG | عام | PHARMA | نشط ومتوفر | 5116181100004 | 549031350 | BROMHEXINE HCL 8MG TABLET SLAVIA PHARMA | 230369 | TBCAP | Tablets and Capsules | Pharmaceuticals | Room Temp 15-25°C | TB | PHARMA-60 |  | أخرى | BROMHEXINE HYDROCHLORIDE 8 MG TABLET - 8 MG
5116181100100 | BROMHEXINE HCL 4 MG/5 ML ORAL LIQUID | أدوية | استخدام عام | 5 ML | عام | PHARMA | نشط ومتوفر | 5116181100103 | 549032360 | RIAXINE 4MG5ML SYR RIYADH PHARMA | 25DH55 | SYRP | Syrup | Pharmaceuticals | Room Temp 15-25°C | BT | PHARMA-60 |  | أخرى | BROMHEXINE HCL 4 MG/5 ML ORAL LIQUID - 5 ML
5116189000100 | AMMONIUM CL + DIPHEHYDRAMINE+ MENTHOL | أدوية | استخدام عام |  | عام | JULPHAR | نشط ومتوفر | 5116189000102 | 549072700 | AMYDRAMINE EXPECTORANT SYRUP JULPHAR | 11509 | SYRP | Syrup | Pharmaceuticals | Room Temp 15-25°C | BT | PHARMA-60 |  | أخرى | AMMONIUM CL + DIPHEHYDRAMINE+ MENTHOL
5116189000400 | DIPHENHYDRAMINE HCL 7 MG/5 ML | أدوية | استخدام عام | 5 ML | عام | SPIMACO | نشط ومتوفر | 5116189000401 | 549072703 | EXYLIN SY PED 7MG5ML 100ML G SPIMACO | 2007360 | SYRP | Syrup | Pharmaceuticals | Room Temp 15-25°C | BT | PHARMA-60 |  | أخرى | DIPHENHYDRAMINE HCL 7 MG/5 ML - 5 ML
5116189001100 | DEXTROMETHORPHAN GUAIFENESIN SYR | أدوية | استخدام عام |  | عام | PHARMA | نشط ومتوفر | 5116189001101 |  | GUAPHAN DM SYRUP 10MG5 ML RIYADH PHARMA | 25DA81 | SYRP | Syrup | Pharmaceuticals | Room Temp 15-25°C | BT | PHARMA-60 |  | أخرى | DEXTROMETHORPHAN GUAIFENESIN SYR
5116190300000 | XYLOMETAZOLINE HCL 0.05% NASAL DROPS | أدوية | استخدام عام |  | عام | PHARMA | نشط ومتوفر | 5116190300002 | 550038560 | DECOZAL 005 NASAL DROPS AMMAN PHARMA | NA738 | MMIX | Mixed Medicine | Pharmaceuticals | Room Temp 15-25°C | BT | PHARMA-60 |  | أخرى | XYLOMETAZOLINE HCL 0.05% NASAL DROPS
5116201200000 | BUDESONIDE 160 FORMOTEROL 4.5MCG INHALER | أدوية | استخدام عام |  | عام | ASTRAZENECA | نشط ومتوفر | 5116201200001 | 549066409 | SYMBICORT 16045MCG ASTRAZENECA | SPCK | MMIX | Mixed Medicine | Pharmaceuticals | Room Temp 15-25°C | EA | PHARMA-60 |  | أخرى | BUDESONIDE 160 FORMOTEROL 4.5MCG INHALER
5116203000100 | FLUTICASONE 50MCG SALMETEROL | أدوية | استخدام عام |  | عام | GLENMARK | نشط ومتوفر | 5116203000102 | 549016044 | COMBIWAVE 50 GLENMARK | 12250347A | MMIX | Mixed Medicine | Pharmaceuticals | Room Temp 15-25°C | EA | PHARMA-60 |  | أخرى | FLUTICASONE 50MCG SALMETEROL
5117150000200 | SIMETHICONE 40 MG/ML (30 ML) ORAL DROPS | أدوية | استخدام عام | 30 ML | عام | API | نشط ومتوفر | 5117150000204 | 546012003 | TUMEEZE ORAL EMULSION 30ML API | OH158 | SYRP | Syrup | Pharmaceuticals | Room Temp 15-25°C | BT | PHARMA-60 |  | أخرى | SIMETHICONE 40 MG/ML (30 ML) ORAL DROPS - 30 ML
5117150100000 | CALCIUM CARBONATE 600 MG TABLET | أدوية | استخدام عام | 600 MG | عام | PHARM | نشط ومتوفر | 5117150100007 | 551031200 | CARBOCET 600MG FC TAB ALRAI PHARM | 250325 | TBCAP | Tablets and Capsules | Pharmaceuticals | Room Temp 15-25°C | TB | PHARMA-60 |  | أخرى | CALCIUM CARBONATE 600 MG TABLET - 600 MG
5117150100100 | CALCIUM CARBONATE 500 600 MG + VITAM | أدوية | استخدام عام | 600 MG | عام | CORP | نشط ومتوفر | 5117150100103 | 551031199 | AR CAD 500200 ARNET PHARMA CORP | 24K171-1 | TBCAP | Tablets and Capsules | Pharmaceuticals | Room Temp 15-25°C | TB | PHARMA-60 |  | أخرى | CALCIUM CARBONATE 500 600 MG + VITAM - 600 MG
5117150400300 | SODIUM BICARBONATE 8.4% 4.2 G/50ML | غير محدد | استخدام عام | 50 ML | عام | PSI | نشط ومتوفر | 5117150400301 |  | FLUIDS SOD. BICARBONATE 8.4% 50 ML PSI | 150841 | Unknown | 00-All-Pharma.MS,LS | General | Room Temp 15-25°C | VL | PHARMA-60 |  | أخرى | SODIUM BICARBONATE 8.4% 4.2 G/50ML - 50 ML
5117150400600 | SODIUM BICARBONATE 4.2% INJ 10 ML | أدوية | استخدام عام | 10 ML | عام | STEROP | نشط ومتوفر | 5117150400601 | 548024423 | SODIUM BICARBONATE 4.2% STEROP | 240215 | AMP | Ampoules | Pharmaceuticals | Room Temp 15-25°C | PS | PHARMA-60 |  | أخرى | SODIUM BICARBONATE 4.2% INJ 10 ML - 10 ML
5117150400800 | SODIUM BICARBONATE 5% 250ML INJ | أدوية | استخدام عام | 250 ML | عام | PSI | نشط ومتوفر | 5117150400801 | 548024430 | SODIUM BICARBONATE 5 250ML INJ PSI | 148672 | SOLU | Solutions | Pharmaceuticals | Room Temp 15-25°C | BT | PHARMA-60 |  | أخرى | SODIUM BICARBONATE 5% 250ML INJ - 250 ML
5117150400900 | SODIUM BICARBONATE 5KG POWDER | أدوية | استخدام عام | 5 KG | عام | SIMAT | نشط ومتوفر | 5117150400902 | 552010080 | SODIUM BICARBONATE B.P 5KG CONT SIMAT | SC25011 | RD-CH | Radionuclide and chemicals | Pharmaceuticals | Room Temp 15-25°C | EA | PHARMA-60 |  | أخرى | SODIUM BICARBONATE 5KG POWDER - 5 KG
5117150401000 | SODIUM BICARBONATE 325MG TABLET | أدوية | استخدام عام | 325 MG | عام | USA | نشط ومتوفر | 5117150401001 | 551031210 | SODIUM BICARBONATE 300 325MG ARNET USA | 25B198-1 | TBCAP | Tablets and Capsules | Pharmaceuticals | Room Temp 15-25°C | TB | PHARMA-60 |  | أخرى | SODIUM BICARBONATE 325MG TABLET - 325 MG
5117150401200 | SODIUM BICARBONATE 8.4% INJ SYRINGE | مستهلكات عامة | استخدام عام |  | عام | STEROP | نشط ومتوفر | 5117150401203 | 548024435 | SODIUM BICARBONATE 84 1MMOL1ML STEROP | 240220 | SOLU | Solutions | Pharmaceuticals | Room Temp 15-25°C | PS | PHARMA-60 |  | الحقن والتسريب | حقنة
5117151100100 | ALUMINUM OH + MAGNESIUM OH ORAL LIQUID | أدوية | استخدام عام |  | عام | JULPHAR | نشط ومتوفر | 5117151100102 | 546012001 | MOXAL SUSPENSION 200ML JULPHAR | 09931 | SYRP | Syrup | Pharmaceuticals | Room Temp 15-25°C | BT | PHARMA-60 |  | أخرى | ALUMINUM OH + MAGNESIUM OH ORAL LIQUID
5117152200100 | CA GLUBIONATE+ CA LACTOBIONATE SYRUP | غير محدد | استخدام عام |  | عام | CO | نشط ومتوفر | 5117152200101 |  | CALSYR 100 ML SYRUP KUWAIT SAUDI CO | OS755 | Unknown | 00-All-Pharma.MS,LS | General | Room Temp 15-25°C | BT | PHARMA-60 |  | أخرى | CA GLUBIONATE+ CA LACTOBIONATE SYRUP
5117152200300 | CALCIUM LACTATE 300MG TABLET | أدوية | استخدام عام | 300 MG | عام | MEDICAL | نشط ومتوفر | 5117152200302 | 548024312 | CALCIBON L CHEWABLE TABLETS BONN MEDICAL | F-25034 | TBCAP | Tablets and Capsules | Pharmaceuticals | Room Temp 15-25°C | TB | PHARMA-60 |  | فحوصات الدم | CALCIUM LACTATE 300MG TABLET - 300 MG
5117159900000 | MAGNESIUM OXIDE 663MG CAPSULE | أدوية | استخدام عام | 663 MG | عام | HEALTH | نشط ومتوفر | 5117159900007 | 546014616 | MAGNESIUM OXIDE TAB THE OXFORD HEALTH | J251204 | TBCAP | Tablets and Capsules | Pharmaceuticals | Room Temp 15-25°C | CP | PHARMA-60 |  | أخرى | MAGNESIUM OXIDE 663MG CAPSULE - 663 MG
5117160000000 | ISPAGHULA HUSK 3.5-5G GRANULES SACHET | أدوية | استخدام عام | 5G | عام | BENCKISER | نشط ومتوفر | 5117160000004 | 549551908 | FYBOGEL ORANGE DRINK RECKITT BENCKISER | ADK937 | MMIX | Mixed Medicine | Pharmaceuticals | Room Temp 15-25°C | SC | PHARMA-60 |  | أخرى | ISPAGHULA HUSK 3.5-5G GRANULES SACHET - 5G
5117160200000 | DOCUSATE SODIUM 100 MG CAPSULE | أدوية | استخدام عام | 100 MG | عام | PHARM | نشط ومتوفر | 5117160200003 | 546063520 | DOCUSATE SOD 100MG CAP GERI CARE PHARM | 411Y02 | TBCAP | Tablets and Capsules | Pharmaceuticals | Room Temp 15-25°C | TB | PHARMA-60 |  | أخرى | DOCUSATE SODIUM 100 MG CAPSULE - 100 MG
5117160400000 | DOCUSATE SODIUM 0.5% EAR DROPS | أدوية | استخدام عام |  | عام | PHARMA | نشط ومتوفر | 5117160400001 | 550028532 | DEWAX 5MGML OTIC DROPS AMMAN PHARMA | AB519 | MMIX | Mixed Medicine | Pharmaceuticals | Room Temp 15-25°C | BT | PHARMA-60 |  | أخرى | DOCUSATE SODIUM 0.5% EAR DROPS
5117160500000 | LACTULOSE (3.25-3.35)G/5ML ORAL LIQUID | أدوية | استخدام عام | 5 ML | عام | SPI | نشط ومتوفر | 5117160500010 | 551142650 | LAXILOSE 325 335 G5 ML SPI | 21194 | SYRP | Syrup | Pharmaceuticals | Room Temp 15-25°C | BT | PHARMA-60 |  | أخرى | LACTULOSE (3.25-3.35)G/5ML ORAL LIQUID - 5 ML
5117160600100 | MAGNESIUM SULFATE 10% 2 G/20 ML INJ | أدوية | استخدام عام | 20 ML | عام | SOL | نشط ومتوفر | 5117160600101 | 548024460 | MAGNESIUM SULPH 10 PHARMACEUTICAL SOL | 152677 | AMP | Ampoules | Pharmaceuticals | Room Temp 15-25°C | AP | PHARMA-60 |  | أخرى | MAGNESIUM SULFATE 10% 2 G/20 ML INJ - 20 ML
5117161000000 | SENNA STANDARDIZED TABLET | أدوية | استخدام عام |  | عام | JULPHAR | نشط ومتوفر | 5117161000002 | 546061500 | LAXAL TAB JULPHAR | 06353 | TBCAP | Tablets and Capsules | Pharmaceuticals | Room Temp 15-25°C | TB | PHARMA-60 |  | أخرى | SENNA STANDARDIZED TABLET
5117161400100 | BISACODYL 10 MG SUPPOSITORY | أدوية | استخدام عام | 10 MG | عام | JULPHAR | نشط ومتوفر | 5117161400102 | 546063510 | LAXOCODYL 10MG SUPPOSITORIES JULPHAR | 07892 | MMIX | Mixed Medicine | Pharmaceuticals | Room Temp 15-25°C | SP | PHARMA-60 |  | أخرى | BISACODYL 10 MG SUPPOSITORY - 10 MG
5117161400200 | BISACODYL 5 MG SUPPOSITORY | أدوية | استخدام عام | 5 MG | عام | JULPHAR | نشط ومتوفر | 5117161400205 |  | LAXOCODYL 5MG CHILDREN SUPP JULPHAR | 05904 | MMIX | Mixed Medicine | Pharmaceuticals | Room Temp 15-25°C | SP | PHARMA-60 |  | أخرى | BISACODYL 5 MG SUPPOSITORY - 5 MG
5117161700000 | CASTOR OIL 60ML BOTTLE | أنابيب وقوارير | استخدام عام | 60 ML | عام | MEDICAL | نشط ومتوفر | 5117161700004 | 552033400 | SACO CASTOR OIL PURE SAHHA MEDICAL | 24SAC245 | RD-CH | Radionuclide and chemicals | Pharmaceuticals | Room Temp 15-25°C | BT | PHARMA-60 |  | أخرى | CASTOR OIL 60ML BOTTLE - 60 ML
5117161900000 | GLYCERIN 700MG-900MG SUPPOSITORY | أدوية | استخدام عام | 700 MG | عام | UNI | نشط ومتوفر | 5117161900006 | 546065550 | GLYCELAX SUPPOSITRY 700MG900MG UNI | 25574 | MMIX | Mixed Medicine | Pharmaceuticals | Room Temp 15-25°C | SP | PHARMA-60 |  | أخرى | GLYCERIN 700MG-900MG SUPPOSITORY - 700 MG
5117161900100 | GLYCERIN 1 - 2.8 G SUPPOSITORY PEDIA | أدوية | استخدام عام | 8G | عام | PHILADELPHIA | نشط ومتوفر | 5117161900103 | 546065548 | LAXI GYLS 2250MG SUPP PHILADELPHIA | 6239 | MMIX | Mixed Medicine | Pharmaceuticals | Room Temp 15-25°C | SP | PHARMA-60 |  | أخرى | GLYCERIN 1 - 2.8 G SUPPOSITORY PEDIA - 8G
5117161900300 | GLYCEROL OR GLYCERIN ORAL SOLN 60-200ML | أدوية | استخدام عام | 200 ML | عام | SIMAT | نشط ومتوفر | 5117161900303 |  | GLYCEROL 60ML BOTTLE SIMAT | SC24003 | RD-CH | Radionuclide and chemicals | Pharmaceuticals | Room Temp 15-25°C | BT | PHARMA-60 |  | أخرى | GLYCEROL OR GLYCERIN ORAL SOLN 60-200ML - 200 ML
5117162000000 | MAGNESIUM CITRATE 290 MG/5 ML ORAL LIQUI | أدوية | استخدام عام | 5 ML | عام | MED | نشط ومتوفر | 5117162000001 | 546014617 | BONMAG SURYP 125 ML BONN MED | F-24013 | SYRP | Syrup | Pharmaceuticals | Room Temp 15-25°C | BT | PHARMA-60 |  | أخرى | MAGNESIUM CITRATE 290 MG/5 ML ORAL LIQUI - 5 ML
5117162200100 | FLEET ENEMA ADULT | أدوية | استخدام عام |  | عام | PHARMA | نشط ومتوفر | 5117162200107 | 546065560 | AMOVAC ENEMA 120 ML AMOUN PHARMA | 242904 | MMIX | Mixed Medicine | Pharmaceuticals | Room Temp 15-25°C | BT | PHARMA-60 |  | أخرى | FLEET ENEMA ADULT
5117162200300 | SODIUM PHOSPHATE 3 MEQ/ML INJ 15 ML | أدوية | استخدام عام | 15 ML | عام | AGUETTANT | نشط ومتوفر | 5117162200302 |  | PHOCYTAN 0.66MMOL/ML 10ML AGUETTANT | D0970A01 | AMP | Ampoules | Pharmaceuticals | Room Temp 15-25°C | VL | PHARMA-60 |  | أخرى | SODIUM PHOSPHATE 3 MEQ/ML INJ 15 ML - 15 ML
5117162800000 | POTASSIUM PHOSPHATE 17.42% 10ML | أدوية | استخدام عام | 10 ML | عام | STEROP | نشط ومتوفر | 5117162800001 | 548024455 | POTASSIUM PHOSPHATE STEROP | 250051 | AMP | Ampoules | Pharmaceuticals | Room Temp 15-25°C | AP | PHARMA-60 |  | أخرى | POTASSIUM PHOSPHATE 17.42% 10ML - 10 ML
5117163100000 | MACROGOL .4% PROPYLN GLYCOL.3% EYE DROPS | أدوية | استخدام عام |  | عام | ALCON | نشط ومتوفر | 5117163100001 | 550013464 | SYSTANE EYE DROPS ALCON | 12P4W | MMIX | Mixed Medicine | Pharmaceuticals | Room Temp 15-25°C | BT | PHARMA-60 |  | أخرى | MACROGOL .4% PROPYLN GLYCOL.3% EYE DROPS
5117163100200 | MACROGOL 3350 KCL ASCRBATE NACL SOD SULF | أدوية | استخدام عام |  | عام | NORGINE | نشط ومتوفر | 5117163100201 |  | MOVIPREP NORGINE | 462731 | MMIX | Mixed Medicine | Pharmaceuticals | Room Temp 15-25°C | SC | PHARMA-60 |  | أخرى | MACROGOL 3350 KCL ASCRBATE NACL SOD SULF
5117163101100 | POLYETHYLENE 3350 AND ELECTRO 6.5G | غير محدد | استخدام عام | 5G | عام | UK | نشط ومتوفر | 5117163101101 |  | MOVICOL PEDIATRIC NORGIN UK | 468363 | Unknown | 00-All-Pharma.MS,LS | General | Room Temp 15-25°C | SC | NUPCO1 |  | أخرى | POLYETHYLENE 3350 AND ELECTRO 6.5G - 5G
5117170200000 | LOPERAMIDE HYDROCHLORIDE 2 MG CAPSULE | أدوية | استخدام عام | 2 MG | عام | LUSOMEDICAMENTA | نشط ومتوفر | 5117170200001 | 546021090 | IMODIUM 2MG CAPSULE LUSOMEDICAMENTA | 24LQ075 | TBCAP | Tablets and Capsules | Pharmaceuticals | Room Temp 15-25°C | CP | PHARMA-60 |  | أخرى | LOPERAMIDE HYDROCHLORIDE 2 MG CAPSULE - 2 MG
5117180200100 | GRANISETRON 1MG TABLET | أدوية | استخدام عام | 1 MG | عام | SPA | نشط ومتوفر | 5117180200101 | 546031436 | KYTRIL ROCHE SPA | M1063B05 | TBCAP | Tablets and Capsules | Pharmaceuticals | Room Temp 15-25°C | TB | PHARMA-60 |  | أخرى | GRANISETRON 1MG TABLET - 1 MG
5117180400100 | ONDANSETRON 4 MG TABLET | أدوية | استخدام عام | 4 MG | عام | TABUK | نشط ومتوفر | 5117180400105 | 546031435 | IMATOX 4MG FILM COATED TABLETS TABUK | 5JE010 | TBCAP | Tablets and Capsules | Pharmaceuticals | Room Temp 15-25°C | TB | PHARMA-60 |  | أخرى | ONDANSETRON 4 MG TABLET - 4 MG
5117180600100 | METOCLOPRAMIDE HCL 10 MG/2 ML | أدوية | استخدام عام | 2 ML | عام | JULPHAR | نشط ومتوفر | 5117180600101 | 546054420 | PREMOSAN 10MG2ML INJ IMIV JULPHAR | 11704 | AMP | Ampoules | Pharmaceuticals | Room Temp 15-25°C | AP | PHARMA-60 |  | أخرى | METOCLOPRAMIDE HCL 10 MG/2 ML - 2 ML
5117180600200 | METOCLOPRAMIDE 10 MG SUPPOSITORY | أدوية | استخدام عام | 10 MG | عام | ENTERP | نشط ومتوفر | 5117180600201 | 546053430 | METOCLOPRAMIDE SUPP 10MG MERIDIAN ENTERP | HQ2101 | MMIX | Mixed Medicine | Pharmaceuticals | Room Temp 15-25°C | SP | PHARMA-60 |  | أخرى | METOCLOPRAMIDE 10 MG SUPPOSITORY - 10 MG
5117180600400 | METOCLOPRAMIDE 10 MG TABLET | أدوية | استخدام عام | 10 MG | عام | JULPHAR | نشط ومتوفر | 5117180600401 | 546051400 | PREMOSAN 10MG TAB JULPHAR | 07385 | TBCAP | Tablets and Capsules | Pharmaceuticals | Room Temp 15-25°C | TB | PHARMA-60 |  | أخرى | METOCLOPRAMIDE 10 MG TABLET - 10 MG
5117190200100 | FAMOTIDINE 40 MG/5ML ORAL SUSPENSION | أدوية | استخدام عام | 5 ML | عام | APOTHECON | نشط ومتوفر | 5117190200106 | 546031232 | FAMOTIDINE ORAL SUSP 40MG5ML APOTHECON | 23224001R | SYRP | Syrup | Pharmaceuticals | Room Temp 15-25°C | BT | PHARMA-60 |  | أخرى | FAMOTIDINE 40 MG/5ML ORAL SUSPENSION - 5 ML
5117190800000 | MISOPROSTOL 200MCG TABLET | أدوية | استخدام عام |  | عام | CIPLA | نشط ومتوفر | 5117190800004 | 547034252 | MISOPROST -200 200MCG CIPLA | 4GH0133 | TBCAP | Tablets and Capsules | Pharmaceuticals | Room Temp 15-25°C | TB | PHARMA-60 |  | أخرى | MISOPROSTOL 200MCG TABLET
5117191300100 | ESOMEPRAZOLE 20 MG TABLET | أدوية | استخدام عام | 20 MG | عام | AMAROX | نشط ومتوفر | 5117191300106 | 546031240 | ESOPOLE 20 MG CAP OR TAB AMAROX | E250980 | TBCAP | Tablets and Capsules | Pharmaceuticals | Room Temp 15-25°C | TB | PHARMA-60 |  | أخرى | ESOMEPRAZOLE 20 MG TABLET - 20 MG
5117191300200 | OMEPRAZOLE 40 MG POWDER FOR INJECTION | أدوية | استخدام عام | 40 MG | عام | SPA | نشط ومتوفر | 5117191300202 | 546031238 | OPRAZOLE 40MG IV HIKMA ITALIA SPA | 4535 | AMP | Ampoules | Pharmaceuticals | Room Temp 15-25°C | VL | PHARMA-60 |  | الحقن والتسريب | OMEPRAZOLE 40 MG POWDER FOR INJECTION - 40 MG
5117191300400 | OMEPRAZOLE 20 MG CAPSULE | أدوية | استخدام عام | 20 MG | عام | JPI | نشط ومتوفر | 5117191300403 | 546031236 | OMERAL 20 MG CAP JPI | 0409 | TBCAP | Tablets and Capsules | Pharmaceuticals | Room Temp 15-25°C | TB | PHARMA-60 |  | أخرى | OMEPRAZOLE 20 MG CAPSULE - 20 MG
5117191300600 | ESOMEPRAZOLE 40MG INJECTION | أدوية | استخدام عام | 40 MG | عام | PHARMA | نشط ومتوفر | 5117191300603 | 546031249 | ESOPOLE 40MG VIAL ASPIRO PHARMA | AS1240336A | TBCAP | Tablets and Capsules | Pharmaceuticals | Room Temp 15-25°C | VL | PHARMA-60 |  | الحقن والتسريب | ESOMEPRAZOLE 40MG INJECTION - 40 MG
5117191300700 | OMEPRAZOLE 10MG MUPS TABLET | أدوية | استخدام عام | 10 MG | عام | ASTRAZENECA | نشط ومتوفر | 5117191300701 |  | LOSEC 10MG MUPS TAB ASTRAZENECA | EY3164A | Unknown | 00-All-Pharma.MS,LS | General | Room Temp 15-25°C | TB | PHARMA-60 |  | أخرى | OMEPRAZOLE 10MG MUPS TABLET - 10 MG
5117192600000 | SEVELAMER 800 MG TABLET | أدوية | استخدام عام | 800 MG | عام | DRREDDYS | نشط ومتوفر | 5117192600005 | 551031192 | RENAPAT 800MG TAB DR.REDDYS | T2404443 | TBCAP | Tablets and Capsules | Pharmaceuticals | Room Temp 15-25°C | TB | PHARMA-60 |  | أخرى | SEVELAMER 800 MG TABLET - 800 MG
5117197300000 | ALGLUCOSIDASE 50 MG INJECTION | أدوية | استخدام عام | 50 MG | عام | GENZYME | نشط ومتوفر | 5117197300001 | 550013358 | MYOZYME GENZYME | EW3238 | COLDM | Cold Medicine | Pharmaceuticals | Cold Temp 2-8°C | VL | PHARMA-60 |  | الحقن والتسريب | ALGLUCOSIDASE 50 MG INJECTION - 50 MG
5117200300000 | URSODEOXYCHOLIC ACID 250MG CAPSULE | أدوية | استخدام عام | 250 MG | عام | FALK | نشط ومتوفر | 5117200300003 | 546012000 | URSOFALK CAPS LOZAN FOR DR FALK | L24225A | TBCAP | Tablets and Capsules | Pharmaceuticals | Room Temp 15-25°C | TB | PHARMA-60 |  | أخرى | URSODEOXYCHOLIC ACID 250MG CAPSULE - 250 MG
5117210100000 | MEBEVERINE HYDROCHLORIDE 135 MG TABLET | أدوية | استخدام عام | 135 MG | عام | JPI | نشط ومتوفر | 5117210100004 | 546021135 | DUSPAMEN 135MG TAB JPI | 8849 | TBCAP | Tablets and Capsules | Pharmaceuticals | Room Temp 15-25°C | TB | PHARMA-60 |  | أخرى | MEBEVERINE HYDROCHLORIDE 135 MG TABLET - 135 MG
5117210100100 | MEBEVERINE HCL 200 MODIFIED-RELEAS CAP | أدوية | استخدام عام |  | عام | JAZEERA | نشط ومتوفر | 5117210100106 | 546021137 | DUSPAMEN 200MG CAPS JAZEERA | 0390 | TBCAP | Tablets and Capsules | Pharmaceuticals | Room Temp 15-25°C | CP | PHARMA-60 |  | أخرى | MEBEVERINE HCL 200 MODIFIED-RELEAS CAP
5117210600000 | OXYBUTYNIN 5 MG TABLET | أدوية | استخدام عام | 5 MG | عام | RISING | نشط ومتوفر | 5117210600006 | 551031245 | OXYBUTYNIN CHLORIDE TAB 5MG RISING | 2311651C | TBCAP | Tablets and Capsules | Pharmaceuticals | Room Temp 15-25°C | TB | PHARMA-60 |  | أخرى | OXYBUTYNIN 5 MG TABLET - 5 MG
5117210600100 | OXYBUTYNIN 5MG/5ML 473ML SYRUP | أدوية | استخدام عام | 5 ML | عام | LANNETT | نشط ومتوفر | 5117210600103 |  | OXYBUTYNIN 5MG5ML 473ML LANNETT | 24279925A | SYRP | Syrup | Pharmaceuticals | Room Temp 15-25°C | BT | PHARMA-60 |  | أخرى | OXYBUTYNIN 5MG/5ML 473ML SYRUP - 5 ML
5117210700100 | HYOSCINE BUTYLBROMIDE 10 MG TABLET | أدوية | استخدام عام | 10 MG | عام | APM | نشط ومتوفر | 5117210700106 | 546023120 | SPASMOPAN TAB APM | 557220 | TBCAP | Tablets and Capsules | Pharmaceuticals | Room Temp 15-25°C | TB | PHARMA-60 |  | أخرى | HYOSCINE BUTYLBROMIDE 10 MG TABLET - 10 MG
5117210700200 | HYOSCINE BUTYLBROMIDE 20 MG/ML | أدوية | استخدام عام | 20 MG | عام | OPELLA | نشط ومتوفر | 5117210700205 | 546024130 | BUSCOPAN 20MG/ML 1ML AMP OPELLA | 3J2551 | AMP | Ampoules | Pharmaceuticals | Room Temp 15-25°C | AP | PHARMA-60 |  | أخرى | HYOSCINE BUTYLBROMIDE 20 MG/ML - 20 MG
5117210700400 | HYOSCINE BUTYLBROMIDE 5 MG/5ML LIQUID | أدوية | استخدام عام | 5 ML | عام | SAUDI | نشط ومتوفر | 5117210700402 | 546024135 | HYOPAN SYRUP CRC KUWAIT SAUDI | OS587 | SYRP | Syrup | Pharmaceuticals | Room Temp 15-25°C | BT | PHARMA-60 |  | أخرى | HYOSCINE BUTYLBROMIDE 5 MG/5ML LIQUID - 5 ML
5117230000100 | PATIROMER 16.8GM SACHET | غير محدد | استخدام عام | 8G | عام | PHARMA | نشط ومتوفر | 5117230000101 |  | VELTASSA 168 G SACHET VIFOR PHARMA | 01523A | Unknown | 00-All-Pharma.MS,LS | General | Cold Temp 2-8°C | SC | PHARMA-60 |  | أخرى | PATIROMER 16.8GM SACHET - 8G
5117231300000 | FOMEPIZOLE 1.5 G/1.5 ML INJ | أدوية | استخدام عام | 1.5 ML | عام | WINTACNAVINTA | نشط ومتوفر | 5117231300002 | 551054351 | FOMEPIZOLE INJ IMMACULE WINTACNAVINTA | F2501N1 | AMP | Ampoules | Pharmaceuticals | Room Temp 15-25°C | VL | PHARMA-60 |  | أخرى | FOMEPIZOLE 1.5 G/1.5 ML INJ - 1.5 ML
5117232100000 | DEFERIPRONE 500 MG TABLET | أدوية | استخدام عام | 500 MG | عام | APOTEX | نشط ومتوفر | 5117232100001 | 551054364 | FERRIPROX 500MG FC TAB APOTEX | VF9447 | TBCAP | Tablets and Capsules | Pharmaceuticals | Room Temp 15-25°C | TB | PHARMA-60 |  | أخرى | DEFERIPRONE 500 MG TABLET - 500 MG
5117232100100 | DEFERIPRONE 100 MG/ML ORAL LIQUID | أدوية | استخدام عام | 100 MG | عام | APOTEX | نشط ومتوفر | 5117232100101 | 551054367 | FERRIPROX 100MGML ORAL SOLUTION APOTEX | VD7273 | SYRP | Syrup | Pharmaceuticals | Room Temp 15-25°C | BT | PHARMA-60 |  | أخرى | DEFERIPRONE 100 MG/ML ORAL LIQUID - 100 MG
5117242100000 | KAOLIN-LIGHT + PECTIN ORAL LIQUID | أدوية | استخدام عام |  | عام | EIPICO | نشط ومتوفر | 5117242100002 | 546021091 | KAPECT 120 ML SUSPENSION EIPICO | 2402545 | SYRP | Syrup | Pharmaceuticals | Room Temp 15-25°C | BT | PHARMA-60 |  | أخرى | KAOLIN-LIGHT + PECTIN ORAL LIQUID
5117247800100 | OMEPRAZOLE 10 MG CAPSULE | أدوية | استخدام عام | 10 MG | عام | JAZEERA | نشط ومتوفر | 5117247800101 |  | OMERAL 10 MG CAPSULE JAZEERA | 8211 | TBCAP | Tablets and Capsules | Pharmaceuticals |  | CP | PHARMA-60 |  | أخرى | OMEPRAZOLE 10 MG CAPSULE - 10 MG
5117281200000 | OIL CLOVE B.P 100 G/CONTAINER | أنابيب وقوارير | استخدام عام | 100G | أسنان | SAMCO | نشط ومتوفر | 5117281200002 | 126650029 | CLOVE OIL BP 100GM AIR TIGHT LIGH SAMCO | 4000992401 | DNTLSP | Dental Supplies | MedicalSupplies | Room Temp 15-25°C | EA | PHARMA-60 |  | أخرى | حاوية طبية
5117899000000 | DOMPERIDONE 1 MG/ML ORAL LIQUID | أدوية | استخدام عام | 1 MG | عام | TABUK | نشط ومتوفر | 5117899000003 | 546052404 | PROKNIN SUSP TABUK | 5QJ079D | SYRP | Syrup | Pharmaceuticals | Room Temp 15-25°C | BT | PHARMA-60 |  | أخرى | DOMPERIDONE 1 MG/ML ORAL LIQUID - 1 MG
5117899000100 | DOMPERIDONE 10 MG TABLET | أدوية | استخدام عام | 10 MG | عام | PHARMA | نشط ومتوفر | 5117899000102 | 546051402 | DOMPY TAB JAMJOOM PHARMA | BM0013 | TBCAP | Tablets and Capsules | Pharmaceuticals | Room Temp 15-25°C | TB | PHARMA-60 |  | أخرى | DOMPERIDONE 10 MG TABLET - 10 MG
5117900000300 | PSEUDOPHEDRINE HCL 100ML | أدوية | استخدام عام | 100 ML | عام | SAUDI | نشط ومتوفر | 5117900000301 | 549062550 | ALLERGETIN 60 ML SYRUP KUWAIT SAUDI | NS477 | SYRP | Syrup | Pharmaceuticals | Room Temp 15-25°C | BT | PHARMA-60 |  | أخرى | PSEUDOPHEDRINE HCL 100ML - 100 ML
5118150400100 | GLIMEPIRIDE 2MG TABLET | أدوية | استخدام عام | 2 MG | عام | EAST | نشط ومتوفر | 5118150400109 | 547061635 | AMAGLIME 2MG MIDDLE EAST | 4135035 | TBCAP | Tablets and Capsules | Pharmaceuticals | Room Temp 15-25°C | TB | PHARMA-60 |  | أخرى | GLIMEPIRIDE 2MG TABLET - 2 MG
5118150600300 | INSULIN ISOPHANE HUMAN 100 IU VIAL | أنابيب وقوارير | استخدام عام |  | عام | NORDISK | نشط ومتوفر | 5118150600301 | 547064590 | INSULATARD VIAL NOVO NORDISK | PT6DA87 | COLDM | Cold Medicine | Pharmaceuticals | Room Temp 15-25°C | VL | PHARMA-60 |  | جمع العينات | INSULIN ISOPHANE HUMAN 100 IU VIAL
5118150600400 | INSULIN NEUTRAL 30 ISOPHANE 70IU 10ML | أدوية | استخدام عام | 10 ML | عام | NORDISK | نشط ومتوفر | 5118150600401 | 547064591 | MIXTARD 30 VIAL NOVO NORDISK | NT6BE50 | COLDM | Cold Medicine | Pharmaceuticals | Cold Temp 2-8°C | VL | PHARMA-60 |  | أخرى | INSULIN NEUTRAL 30 ISOPHANE 70IU 10ML - 10 ML
5118150600900 | INSULIN GLARGINE 100 IU PEN | أدوية | استخدام عام |  | عام | SANOFI | نشط ومتوفر | 5118150600901 | 547064607 | LANTUS SOLOSTAR SANOFI | 4F9920A | COLDM | Cold Medicine | Pharmaceuticals | Cold Temp 2-8°C | EA | PHARMA-60 |  | أخرى | INSULIN GLARGINE 100 IU PEN
5118150601000 | INSULIN ASPART 100 IU PEN | أدوية | استخدام عام |  | عام | NORDISK | نشط ومتوفر | 5118150601001 | 547064593 | NOVORAPID FLEXPEN NOVO NORDISK | RT6GW28S1 | COLDM | Cold Medicine | Pharmaceuticals | Cold Temp 2-8°C | EA | PHARMA-60 |  | أخرى | INSULIN ASPART 100 IU PEN
5118150602400 | INSULIN LISPRO 50IU PROTAMINE 50IU PEN | أدوية | استخدام عام |  | عام | A | نشط ومتوفر | 5118150602401 | 547064601 | HUMALOG MIX 50 KWIKPEN LILLY S A | D852713E | COLDM | Cold Medicine | Pharmaceuticals | Cold Temp 2-8°C | EA | PHARMA-60 |  | أخرى | INSULIN LISPRO 50IU PROTAMINE 50IU PEN
5118150602500 | INSULIN ASPART 30U PROTAMINE 70U/ML PEN | أدوية | استخدام عام |  | عام | NORDISK | نشط ومتوفر | 5118150602501 | 547064605 | NOVOMIX 30 FLEXPEN NOVO NORDISK | PT6GB60S1 | COLDM | Cold Medicine | Pharmaceuticals | Cold Temp 2-8°C | EA | PHARMA-60 |  | أخرى | INSULIN ASPART 30U PROTAMINE 70U/ML PEN
5118150602800 | INSULIN ASPART 100 IU 10ML VIAL | أنابيب وقوارير | استخدام عام | 10 ML | عام | NORDISK | نشط ومتوفر | 5118150602801 | 547064596 | NOVORAPID VIAL NOVO NORDISK | PZFDE08 | COLDM | Cold Medicine | Pharmaceuticals | Cold Temp 2-8°C | VL | PHARMA-60 |  | جمع العينات | INSULIN ASPART 100 IU 10ML VIAL - 10 ML
5118150602900 | INSULIN GLULISINE 100 IU PEN | أدوية | استخدام عام |  | عام | SANOFI | نشط ومتوفر | 5118150602901 | 547064592 | APIDRA SOLOSTAR SANOFI | 5F475A | COLDM | Cold Medicine | Pharmaceuticals | Cold Temp 2-8°C | EA | PHARMA-60 |  | أخرى | INSULIN GLULISINE 100 IU PEN
5118150603100 | INSULIN LISPRO 100IU PEN | أدوية | استخدام عام |  | عام | A | نشط ومتوفر | 5118150603101 | 547064598 | HUMALOG KWIK PEN 100MGML LILLY S A | D804396D | COLDM | Cold Medicine | Pharmaceuticals | Cold Temp 2-8°C | EA | PHARMA-60 |  | أخرى | INSULIN LISPRO 100IU PEN
5118150603700 | INSULIN GLARGINE 300IU/ML PEN | أدوية | استخدام عام |  | عام | SANOFI | نشط ومتوفر | 5118150603701 | 547064606 | TOUJEO 300 IUML SOLOSTAR SANOFI | 5F440A | COLDM | Cold Medicine | Pharmaceuticals | Cold Temp 2-8°C | EA | PHARMA-60 |  | أخرى | INSULIN GLARGINE 300IU/ML PEN
5118150604400 | FINE INSULIN PEN NEEDLES 6MM/31G | إبر وقسطرات | استخدام عام | 31G | عام | NEEDLE | نشط ومتوفر | 5118150604401 | 552055212 | NOVOFINE (0.25X6MM) 31G NEEDLE | 20G12K | COLDM | Cold Medicine | Pharmaceuticals | Room Temp 15-25°C | EA | MEDICAL-30 |  | الحقن والتسريب | إبرة أنسولين - 31G 6mm
5118150800000 | GLUCAGON INJECTION POWDER | أدوية | استخدام عام |  | عام | NORDISK | نشط ومتوفر | 5118150800001 | 547064655 | GLUCAGEN HYPOKIT NOVO NORDISK | RS6MY44 | COLDM | Cold Medicine | Pharmaceuticals | Cold Temp 2-8°C | VL | PHARMA-60 |  | الحقن والتسريب | GLUCAGON INJECTION POWDER
5118150800200 | DULAGLUTIDE 1.5MG/0.5ML PREFILLED PEN | أدوية | استخدام عام | 0.5 ML | عام | LILLY | نشط ومتوفر | 5118150800201 | 547061626 | TRULICITY 1.5MG ELI LILLY | LYXG42C | COLDM | Cold Medicine | Pharmaceuticals | Cold Temp 2-8°C | EA | PHARMA-60 |  | أخرى | DULAGLUTIDE 1.5MG/0.5ML PREFILLED PEN - 0.5 ML
5118150900000 | GLICLAZIDE 30 MG MODIFIED RELEASE TABLET | أدوية | استخدام عام | 30 MG | عام | SERVIER | نشط ومتوفر | 5118150900001 | 547061602 | DIAMICRON MR 30MG TAB SERVIER | 6121196 | TBCAP | Tablets and Capsules | Pharmaceuticals | Room Temp 15-25°C | TB | PHARMA-60 |  | أخرى | GLICLAZIDE 30 MG MODIFIED RELEASE TABLET - 30 MG
5118150900200 | GLICLAZIDE 60 MG MODIFIED RELEASE TABLET | أدوية | استخدام عام | 60 MG | عام | SERVIER | نشط ومتوفر | 5118150900202 | 547061607 | DIAOPTIM MR 60MG TAB LES SERVIER | 6104025 | TBCAP | Tablets and Capsules | Pharmaceuticals | Room Temp 15-25°C | TB | PHARMA-60 |  | أخرى | GLICLAZIDE 60 MG MODIFIED RELEASE TABLET - 60 MG
5118151600100 | GLIBENCLAMIDE 5 MG TABLET | أدوية | استخدام عام | 5 MG | عام | HIKMA | نشط ومتوفر | 5118151600102 | 547061620 | GLIBIL 5MG TABLET HIKMA | 4486B | TBCAP | Tablets and Capsules | Pharmaceuticals | Room Temp 15-25°C | TB | PHARMA-60 |  | أخرى | GLIBENCLAMIDE 5 MG TABLET - 5 MG
5118151700100 | METFORMIN HYDROCHLORIDE 500MG TABLET | أدوية | استخدام عام | 500 MG | عام | JPI | نشط ومتوفر | 5118151700106 | 547061640 | GLUCARE 500 MG TAB JPI | 0641 | TBCAP | Tablets and Capsules | Pharmaceuticals | Room Temp 15-25°C | TB | PHARMA-60 |  | أخرى | METFORMIN HYDROCHLORIDE 500MG TABLET - 500 MG
5118151700200 | METFORMIN HCL 750 MG TAB MR | أدوية | استخدام عام | 750 MG | عام | SWIFT | نشط ومتوفر | 5118151700206 | 547061648 | DIAFOR XR 750MG TABLETS 56S IND SWIFT | BBM10624 | TBCAP | Tablets and Capsules | Pharmaceuticals | Room Temp 15-25°C | TB | PHARMA-60 |  | أخرى | METFORMIN HCL 750 MG TAB MR - 750 MG
5118152000000 | PIOGLITAZONE 15MG TABLET | أدوية | استخدام عام | 15 MG | عام | PHARMACEUTICAL | نشط ومتوفر | 5118152000002 | 547061622 | GLADOS 15MG TABUK PHARMACEUTICAL | 5SL065 | TBCAP | Tablets and Capsules | Pharmaceuticals | Room Temp 15-25°C | TB | PHARMA-60 |  | أخرى | PIOGLITAZONE 15MG TABLET - 15 MG
5118155600000 | LINAGLIPTIN 5 MG TABLET | أدوية | استخدام عام | 5 MG | عام | LABS | نشط ومتوفر | 5118155600002 | 547061616 | LIPTYN 5 MG HETERO LABS | FD241386 | TBCAP | Tablets and Capsules | Pharmaceuticals | Room Temp 15-25°C | TB | PHARMA-60 |  | أخرى | LINAGLIPTIN 5 MG TABLET - 5 MG
5118159800000 | EMPAGLIFLOZIN 10 MG TABLET | أدوية | استخدام عام | 10 MG | عام | REDDYSSUDAIR | نشط ومتوفر | 5118159800002 | 547061611 | EMPAGLIFLOZIN SPC 10MG DR REDDYS/SUDAIR | GF25137 | TBCAP | Tablets and Capsules | Pharmaceuticals | Room Temp 15-25°C | TB | PHARMA-60 |  | أخرى | EMPAGLIFLOZIN 10 MG TABLET - 10 MG
5118159800100 | EMPAGLIFLOZIN 25 MG TABLET | أدوية | استخدام عام | 25 MG | عام | REDDYSSUDAIR | نشط ومتوفر | 5118159800102 | 547061618 | EMPAGLIFLOZIN SPC 25MG DR REDDYS/SUDAIR | GF25132 | TBCAP | Tablets and Capsules | Pharmaceuticals | Room Temp 15-25°C | TB | PHARMA-60 |  | أخرى | EMPAGLIFLOZIN 25 MG TABLET - 25 MG
5118159900200 | SITAGLIPTIN 50MG FILM COATED TABLET | أدوية | استخدام عام | 50 MG | عام | MSNSUDAIR | نشط ومتوفر | 5118159900204 | 547061603 | JULEEN 50MG MSNSUDAIR | DRE10252A | Unknown | 00-All-Pharma.MS,LS | General | Room Temp 15-25°C | TB | PHARMA-60 |  | أخرى | SITAGLIPTIN 50MG FILM COATED TABLET - 50 MG
5118159900300 | SITAGLIPTIN 100MG FILM COATED TABLET | أدوية | استخدام عام | 100 MG | عام | MSNSUDAIR | نشط ومتوفر | 5118159900304 | 547061601 | JULEEN 100MG MSN/SUDAIR | DRE12037A | TBCAP | Tablets and Capsules | Pharmaceuticals | Room Temp 15-25°C | TB | PHARMA-60 |  | أخرى | SITAGLIPTIN 100MG FILM COATED TABLET - 100 MG
5118159900900 | SITAGLIPTIN 25MG FILM COATED TABLET | أدوية | استخدام عام | 25 MG | عام | MSNSUDAIR | نشط ومتوفر | 5118159900903 |  | JULEEN 25MG MSNSUDAIR | DRE10245A | Unknown | 00-All-Pharma.MS,LS | General | Room Temp 15-25°C | TB | PHARMA-60 |  | أخرى | SITAGLIPTIN 25MG FILM COATED TABLET - 25 MG
5118160000000 | CARBIMAZOLE 5 MG TABLET | أدوية | استخدام عام | 5 MG | عام | MACLEODS | نشط ومتوفر | 5118160000006 | 547071760 | CARBIMAZOLE MACLEODS 5MG TABLET MACLEODS | 14242459A | TBCAP | Tablets and Capsules | Pharmaceuticals | Room Temp 15-25°C | TB | PHARMA-60 |  | أخرى | CARBIMAZOLE 5 MG TABLET - 5 MG
5118160100000 | LEVOTHYROXINE 200 MCG/ML INJ | أدوية | استخدام عام |  | عام | LABORATORIES | نشط ومتوفر | 5118160100001 | 547071715 | L THYROXINE SERB LABORATORIES | 5180C | AMP | Ampoules | Pharmaceuticals | Room Temp 15-25°C | VL | PHARMA-60 |  | أخرى | LEVOTHYROXINE 200 MCG/ML INJ
5118160100100 | LEVOTHYROXINE SODIUM 25MCG TABLET | أدوية | استخدام عام |  | عام | MERCK | نشط ومتوفر | 5118160100101 | 547071702 | EUTHYROX 25 MCG MERCK | G02HEW | TBCAP | Tablets and Capsules | Pharmaceuticals | Room Temp 15-25°C | TB | PHARMA-60 |  | أخرى | LEVOTHYROXINE SODIUM 25MCG TABLET
5118160100200 | LEVOTHYROXINE SODIUM 50MCG TABLET | أدوية | استخدام عام |  | عام | BAD | نشط ومتوفر | 5118160100202 | 547071700 | ELTROXIN 005MG TAB ASPEN BAD | B24224K | TBCAP | Tablets and Capsules | Pharmaceuticals | Room Temp 15-25°C | TB | PHARMA-60 |  | أخرى | LEVOTHYROXINE SODIUM 50MCG TABLET
5118160100300 | LEVOTHYROXINE SODIUM 100MCG TABLET | أدوية | استخدام عام |  | عام | BAD | نشط ومتوفر | 5118160100302 | 547071710 | ELTROXIN 01MG TAB ASPEN BAD | B47625E | TBCAP | Tablets and Capsules | Pharmaceuticals | Room Temp 15-25°C | TB | PHARMA-60 |  | أخرى | LEVOTHYROXINE SODIUM 100MCG TABLET
5118161300000 | CALCITONIN 100IU INJECTION | أدوية | استخدام عام |  | عام | PANPHARMA | نشط ومتوفر | 5118161300003 | 547084800 | CALCITONIN 100IU/ML SOL FR INJ PANPHARMA | 30170 | COLDM | Cold Medicine | Pharmaceuticals | Cold Temp 2-8°C | AP | PHARMA-60 |  | الحقن والتسريب | CALCITONIN 100IU INJECTION
5118170100000 | CALCIPOTRIOL 0.005% BETAMETH 0.05% OINT | أدوية | استخدام عام |  | عام | PHARMACEUTICAL | نشط ومتوفر | 5118170100002 | 550063745 | ROLIP OINTMENT TABUK PHARMACEUTICAL | 4GL210 | MMIX | Mixed Medicine | Pharmaceuticals | Room Temp 15-25°C | TU | PHARMA-60 |  | أخرى | CALCIPOTRIOL 0.005% BETAMETH 0.05% OINT
5118170100300 | CALCIPOTRIOL 0.005% BETAMETH 0.05% GEL | أدوية | استخدام عام |  | عام | PHARMA | نشط ومتوفر | 5118170100301 | 550063752 | DAIVOBET GEL LEO PHARMA | D38515 | MMIX | Mixed Medicine | Pharmaceuticals | Room Temp 15-25°C | TU | PHARMA-60 |  | أخرى | CALCIPOTRIOL 0.005% BETAMETH 0.05% GEL
5118170400200 | TOBRAMYCIN 0.3% DEXAMET 0.1% EO | أدوية | استخدام عام |  | عام | ALCON | نشط ومتوفر | 5118170400201 | 550013031 | TOBRADEX EYE OINTMENT ALCON | VW273A | ANTBI | Antibiotics | Pharmaceuticals | Room Temp 15-25°C | TU | PHARMA-60 |  | أخرى | TOBRAMYCIN 0.3% DEXAMET 0.1% EO
5118170400300 | DEXAMETHASONE SODIUM PHOSPHATE 8 | أدوية | استخدام عام |  | عام | EIPICO | نشط ومتوفر | 5118170400301 | 547054480 | DEXAMETHASONE 8MG2ML AMP EIPICO | 2508837 | AMP | Ampoules | Pharmaceuticals | Room Temp 15-25°C | VL | PHARMA-60 |  | أخرى | DEXAMETHASONE SODIUM PHOSPHATE 8
5118170400400 | DEXAMETHASONE 0.5 MG TABLET | أدوية | استخدام عام | 0.5 MG | عام | MG | نشط ومتوفر | 5118170400401 | 547051470 | PMS DEXAMETHASONE 05MG | 658885 | TBCAP | Tablets and Capsules | Pharmaceuticals | Room Temp 15-25°C | TB | PHARMA-60 |  | أخرى | DEXAMETHASONE 0.5 MG TABLET - 0.5 MG
5118170400600 | DEXAMETHASONE 4 MG TABLET | أدوية | استخدام عام | 4 MG | عام | MG | نشط ومتوفر | 5118170400601 | 547051472 | PMS DEXAMETHASONE 4MG | 661762 | TBCAP | Tablets and Capsules | Pharmaceuticals | Room Temp 15-25°C | TB | PHARMA-60 |  | أخرى | DEXAMETHASONE 4 MG TABLET - 4 MG
5118170400700 | DEXAMETHASONE 2 MG TABLET | أدوية | استخدام عام | 2 MG | عام | MG | نشط ومتوفر | 5118170400701 | 547054479 | PMS DEXAMETHASONE 2MG | 658518 | TBCAP | Tablets and Capsules | Pharmaceuticals | Room Temp 15-25°C | TB | PHARMA-60 |  | أخرى | DEXAMETHASONE 2 MG TABLET - 2 MG
5118170600100 | HYDROCORTISONE SOD SUCCINATE 100MG INJ | أدوية | استخدام عام | 100 MG | عام | EIPICO | نشط ومتوفر | 5118170600101 | 547054405 | HYDROCORTISONE SOD EIPICO | 2511609 | AMP | Ampoules | Pharmaceuticals | Room Temp 15-25°C | VL | PHARMA-60 |  | أخرى | HYDROCORTISONE SOD SUCCINATE 100MG INJ - 100 MG
5118170600200 | HYDROCORTISONE 1% CREAM | أدوية | استخدام عام |  | عام | JULPHAR | نشط ومتوفر | 5118170600202 | 550063750 | ALFACORT 1 CREAM JULPHAR | 10444 | MMIX | Mixed Medicine | Pharmaceuticals | Room Temp 15-25°C | TU | PHARMA-60 |  | أخرى | HYDROCORTISONE 1% CREAM
5118170800000 | PREDNISOLONE 15 MG/5 ML ORAL SYRUP | أدوية | استخدام عام | 5 ML | عام | PHARMA | نشط ومتوفر | 5118170800003 | 547051431 | ZYLONE BATTERJEE PHARMA | 8017 | SYRP | Syrup | Pharmaceuticals | Room Temp 15-25°C | BT | PHARMA-60 |  | أخرى | PREDNISOLONE 15 MG/5 ML ORAL SYRUP - 5 ML
5118170800200 | PREDNISOLONE ACETATE 1% EYE DROP | أدوية | استخدام عام |  | عام | PHARMA | نشط ومتوفر | 5118170800201 | 550013209 | OPTIPRED EYE DROPS JAMJOOM PHARMA | BF0044 | MMIX | Mixed Medicine | Pharmaceuticals | Room Temp 15-25°C | BT | PHARMA-60 |  | أخرى | PREDNISOLONE ACETATE 1% EYE DROP
5118170800400 | PREDNISOLONE 5 MG SCORED TABLET | أدوية | استخدام عام | 5 MG | عام | JULPHAR | نشط ومتوفر | 5118170800402 | 547051420 | GUPISONE 5MG TAB JULPHAR | 11689 | TBCAP | Tablets and Capsules | Pharmaceuticals | Room Temp 15-25°C | TB | PHARMA-60 |  | أخرى | PREDNISOLONE 5 MG SCORED TABLET - 5 MG
5118170900000 | TRIAMCINOLONE ACETONIDE 0.1% PASTE | أدوية | استخدام عام |  | عام | ABBOTT | نشط ومتوفر | 5118170900001 | 550064740 | KENACORT OROMUCOSAL PASTE ABBOTT | CE019 | TBCAP | Tablets and Capsules | Pharmaceuticals | Room Temp 15-25°C | TU | PHARMA-60 |  | أخرى | TRIAMCINOLONE ACETONIDE 0.1% PASTE
5118170900200 | TRIAMCINOLONE ACETONIDE 0.1% OINT | أدوية | استخدام عام |  | عام | TARO | نشط ومتوفر | 5118170900203 |  | TRIAMCINOLONE ACETONIDE 0.1% ONT TARO | AD19797 | MMIX | Mixed Medicine | Pharmaceuticals | Room Temp 15-25°C | TU | PHARMA-60 |  | أخرى | TRIAMCINOLONE ACETONIDE 0.1% OINT
5118171900000 | FLUOCINOLONE 0.01% HYDROQUINONE | أدوية | استخدام عام |  | عام | JAMJOOM | نشط ومتوفر | 5118171900004 | 550063677 | TRIOLITE CREAM 4% JAMJOOM | CK0248 | MMIX | Mixed Medicine | Pharmaceuticals | Room Temp 15-25°C | TU | PHARMA-60 |  | أخرى | FLUOCINOLONE 0.01% HYDROQUINONE
5118172200000 | FLUTICASONE PROPIONATE 0.05% NASAL | أدوية | استخدام عام |  | عام | GLENMARK | نشط ومتوفر | 5118172200004 | 549066450 | FLUSORT 0.05% NASAL SPRAY GLENMARK | 12240867A | MMIX | Mixed Medicine | Pharmaceuticals | Room Temp 15-25°C | EA | PHARMA-60 |  | أخرى | FLUTICASONE PROPIONATE 0.05% NASAL
5118172200300 | FLUTICASONE 250MCG SALMETEROL | أدوية | استخدام عام |  | عام | ELPEN | نشط ومتوفر | 5118172200303 | 549016045 | ROLENIUM 250/50 MCG ELPENHALER ELPEN | 245391 | MMIX | Mixed Medicine | Pharmaceuticals | Room Temp 15-25°C | EA | PHARMA-60 |  | أخرى | FLUTICASONE 250MCG SALMETEROL
5118172201000 | FLUTICASONE 250MCG FORMOTEROL | أدوية | استخدام عام |  | عام | LIMITED | نشط ومتوفر | 5118172201003 | 549016052 | FLUTIFORM 250/10 RECIPHARM HC LIMITED | 24099FC | MMIX | Mixed Medicine | Pharmaceuticals | Room Temp 15-25°C | EA | PHARMA-60 |  | أخرى | FLUTICASONE 250MCG FORMOTEROL
5118172201100 | FLUTICASONE 50MCG FORMOTEROL | أدوية | استخدام عام |  | عام | RECIPHARM | نشط ومتوفر | 5118172201102 | 549016053 | FLUTIFORM 50/5 MCG RECIPHARM | 24050FF | MMIX | Mixed Medicine | Pharmaceuticals | Room Temp 15-25°C | EA | PHARMA-60 |  | أخرى | FLUTICASONE 50MCG FORMOTEROL
5118172201200 | FLUTICASONE 125MCG FORMOTEROL | أدوية | استخدام عام |  | عام | LIMITED | نشط ومتوفر | 5118172201203 | 549016051 | FLUTIFORM 1255 MCG RECIPHARM HC LIMITED | 24061FE | MMIX | Mixed Medicine | Pharmaceuticals | Room Temp 15-25°C | EA | PHARMA-60 |  | أخرى | FLUTICASONE 125MCG FORMOTEROL
5118172201700 | FLUTICAZONE 100MCG VILANTEROL | غير محدد | استخدام عام |  | عام | GLAXO | نشط ومتوفر | 5118172201701 | 549016047 | RELVAR ELLIPTA 10025MCG GLAXO | 9K8W | Unknown | 00-All-Pharma.MS,LS | General | Room Temp 15-25°C | EA | PHARMA-60 |  | أخرى | FLUTICAZONE 100MCG VILANTEROL
5118172201800 | FLUTICAZONE 200MCG VILANTEROL | غير محدد | استخدام عام |  | عام | GLAXO | نشط ومتوفر | 5118172201801 | 549016048 | RELVAR ELIPTA 25MCG GLAXO | M94N | Unknown | 00-All-Pharma.MS,LS | General | Room Temp 15-25°C | EA | PHARMA-60 |  | أخرى | FLUTICAZONE 200MCG VILANTEROL
5118172500000 | HYDROCORTISONE BUTYRATE 0.1% CREAM | أدوية | استخدام عام |  | عام | ITALIA | نشط ومتوفر | 5118172500002 | 550063748 | LOCOID 01 CREAM TEMMLER ITALIA | 24F22A | MMIX | Mixed Medicine | Pharmaceuticals | Room Temp 15-25°C | TU | PHARMA-60 |  | أخرى | HYDROCORTISONE BUTYRATE 0.1% CREAM
5118172800000 | METHYLPREDNISOLONE ACETATE 40 MG/ML INJ | أدوية | استخدام عام | 40 MG | عام | PFIZER | نشط ومتوفر | 5118172800001 | 547054450 | DEPO MEDROL VIAL 40MG/ML SAS 1 ML PFIZER | LT1675 | AMP | Ampoules | Pharmaceuticals | Room Temp 15-25°C | VL | PHARMA-60 |  | أخرى | METHYLPREDNISOLONE ACETATE 40 MG/ML INJ - 40 MG
5118172900100 | METHYLPREDNISOLONE SOD SUCCINATE 500MG | أدوية | استخدام عام | 500 MG | عام | ITALY | نشط ومتوفر | 5118172900101 | 547054460 | MEDROLONE 500MG INJ HIKMA ITALY | 251076 | AMP | Ampoules | Pharmaceuticals | Room Temp 15-25°C | VL | PHARMA-60 |  | أخرى | METHYLPREDNISOLONE SOD SUCCINATE 500MG - 500 MG
5118173600000 | FLUOROMETHOLONE 0.1% EYE DROPS | أدوية | استخدام عام |  | عام | PHARMA | نشط ومتوفر | 5118173600001 | 550013200 | OPTILONE EYE DROPS JAMJOOM PHARMA | BM0198 | MMIX | Mixed Medicine | Pharmaceuticals | Room Temp 15-25°C | BT | PHARMA-60 |  | أخرى | FLUOROMETHOLONE 0.1% EYE DROPS
5118173800000 | FLUDROCORTISONE ACETATE 100 MCG TABLET | أدوية | استخدام عام |  | عام | AMNEAL | نشط ومتوفر | 5118173800008 | 547054380 | FLUDROCORTISONE ACETATE 100MCG AMNEAL | AR232570 | TBCAP | Tablets and Capsules | Pharmaceuticals | Room Temp 15-25°C | TB | PHARMA-60 |  | أخرى | FLUDROCORTISONE ACETATE 100 MCG TABLET
5118174200000 | CLOBETASOL PROPIONATE 0.05% CREAM | أدوية | استخدام عام |  | عام | SAUDI | نشط ومتوفر | 5118174200005 | 550063772 | DERMOVATE CREAM 005 GLAXO SAUDI | YD6G | MMIX | Mixed Medicine | Pharmaceuticals | Room Temp 15-25°C | TU | PHARMA-60 |  | أخرى | CLOBETASOL PROPIONATE 0.05% CREAM
5118174200100 | CLOBETASOL PROPIONATE 0.05% OINTMENT | أدوية | استخدام عام |  | عام | JAMJOOM | نشط ومتوفر | 5118174200106 | 550063774 | PROMAX 0.05% OINTMENT JAMJOOM | BM0447 | MMIX | Mixed Medicine | Pharmaceuticals | Room Temp 15-25°C | TU | PHARMA-60 |  | أخرى | CLOBETASOL PROPIONATE 0.05% OINTMENT
5118174900100 | MOMETASONE FUROATE 0.05% NASAL SPRAY | أدوية | استخدام عام |  | عام | AVALON | نشط ومتوفر | 5118174900102 | 550063768 | AVOCOM 0.05% NASAL SPRAY AVALON | 1794052 | MMIX | Mixed Medicine | Pharmaceuticals | Room Temp 15-25°C | EA | PHARMA-60 |  | أخرى | MOMETASONE FUROATE 0.05% NASAL SPRAY
5118174900300 | MOMETASONE FUROATE 0.1% CREAM | أدوية | استخدام عام |  | عام | PHARMA | نشط ومتوفر | 5118174900301 | 550063761 | ELICA CREAM JAMJOOM PHARMA | CC0354 | MMIX | Mixed Medicine | Pharmaceuticals | Room Temp 15-25°C | TU | PHARMA-60 |  | أخرى | MOMETASONE FUROATE 0.1% CREAM
5118174900400 | MOMETASONE FUROATE 0.1% OINTMENT | أدوية | استخدام عام |  | عام | JAMJOOM | نشط ومتوفر | 5118174900404 | 550063762 | ELICA 0.1% OINT JAMJOOM | BG0375 | MMIX | Mixed Medicine | Pharmaceuticals | Room Temp 15-25°C | TU | PHARMA-60 |  | أخرى | MOMETASONE FUROATE 0.1% OINTMENT
5118175500000 | BETAMETHASONE (AS VALERATE) 0.1% CREAM | أدوية | استخدام عام |  | عام | EIPICO | نشط ومتوفر | 5118175500006 | 550063765 | BETADERM CREAM EIPICO | 2508714 | MMIX | Mixed Medicine | Pharmaceuticals | Room Temp 15-25°C | TU | PHARMA-60 |  | أخرى | BETAMETHASONE (AS VALERATE) 0.1% CREAM
5118175500100 | BETAMETHASONE AS DIPROPIONATE OINT | أدوية | استخدام عام |  | عام | HEIST | نشط ومتوفر | 5118175500101 |  | DIPROSONE OINTMENT ORGANON HEIST | B117114 | MMIX | Mixed Medicine | Pharmaceuticals | Room Temp 15-25°C | TU | PHARMA-60 |  | أخرى | BETAMETHASONE AS DIPROPIONATE OINT
5118175500200 | BETAMETHASONE AS VALERATE 0.1% OINT | أدوية | استخدام عام |  | عام | JULPHAR | نشط ومتوفر | 5118175500201 | 550063760 | BETASONE 0.1% OINTMENT JULPHAR | 07336 | MMIX | Mixed Medicine | Pharmaceuticals | Room Temp 15-25°C | TU | PHARMA-60 |  | أخرى | BETAMETHASONE AS VALERATE 0.1% OINT
5118175500300 | BETAMETHASONE AS VALERATE 0.1% SCALP | أدوية | استخدام عام |  | عام | PHARMA | نشط ومتوفر | 5118175500301 | 550063770 | TABETA SCALP APPLICATION TABUK PHARMA | 5SG415 | MMIX | Mixed Medicine | Pharmaceuticals | Room Temp 15-25°C | BT | PHARMA-60 |  | أخرى | BETAMETHASONE AS VALERATE 0.1% SCALP
5118179800000 | FUSIDIC ACID 2% HYDROCORTISONE AC 1% CRE | أدوية | استخدام عام |  | عام | PHARMA | نشط ومتوفر | 5118179800002 | 550063728 | FUCIDIN H CREAM 30GM LEO PHARMA | D19355 | ANTBI | Antibiotics | Pharmaceuticals | Room Temp 15-25°C | TU | PHARMA-60 |  | أخرى | FUSIDIC ACID 2% HYDROCORTISONE AC 1% CRE
5118179900000 | BETAMETHASONE 0.05% SALICYLIC 2% LOTION | أدوية | استخدام عام |  | عام | INDUSTRIES | نشط ومتوفر | 5118179900001 | 550063738 | DEFOSALIC LOTION DEEF PHARMA INDUSTRIES | 240132 | MMIX | Mixed Medicine | Pharmaceuticals | Room Temp 15-25°C | BT | PHARMA-60 |  | أخرى | BETAMETHASONE 0.05% SALICYLIC 2% LOTION
5118179900100 | BETAMETHASONE 0.1% FUSIDIC ACID 2% CREAM | أدوية | استخدام عام |  | عام | PHARMA | نشط ومتوفر | 5118179900101 | 550063727 | FUSIZONE BATTERJEE PHARMA | 7368 | ANTBI | Antibiotics | Pharmaceuticals | Room Temp 15-25°C | TU | PHARMA-60 |  | أخرى | BETAMETHASONE 0.1% FUSIDIC ACID 2% CREAM
5118179900300 | BETAMETHASONE 0.05% SALICYLIC 3% OINT | أدوية | استخدام عام |  | عام | PHARMA | نشط ومتوفر | 5118179900302 | 550063746 | SALIBET OINTMENT JAMJOOM PHARMA | BK0396 | MMIX | Mixed Medicine | Pharmaceuticals | Room Temp 15-25°C | TU | PHARMA-60 |  | أخرى | BETAMETHASONE 0.05% SALICYLIC 3% OINT
5118180700300 | LEVONORGESTREL 150MCG EE 30MCG | أدوية | استخدام عام |  | عام | BAYER | نشط ومتوفر | 5118180700307 |  | MICROGYNON 30150MCG TABLET BAYER | KT0L4A1 | TBCAP | Tablets and Capsules | Pharmaceuticals | Room Temp 15-25°C | TB | PHARMA-60 |  | أخرى | LEVONORGESTREL 150MCG EE 30MCG
5118180700400 | DROSPIRENONE 3MG EE 20 LEVOMEFOL | أدوية | استخدام عام | 3 MG | عام | WEIMAR | نشط ومتوفر | 5118180700401 | 547011002 | YAZ PLUS FTB PK28 BAYER WEIMAR | WE1611 | TBCAP | Tablets and Capsules | Pharmaceuticals | Room Temp 15-25°C | TB | PHARMA-60 |  | أخرى | DROSPIRENONE 3MG EE 20 LEVOMEFOL - 3 MG
5118181100000 | DESOGESTREL EE 150 30MCG TAB | أدوية | استخدام عام |  | عام | RICHTER | نشط ومتوفر | 5118181100002 | 547014004 | REGULON TAB GEDEON RICHTER | T4B299 | TBCAP | Tablets and Capsules | Pharmaceuticals | Room Temp 15-25°C | TB | PHARMA-60 |  | أخرى | DESOGESTREL EE 150 30MCG TAB
5118181100100 | DESOGESTREL 75MCG TABLET | أدوية | استخدام عام |  | عام | LICONSA | نشط ومتوفر | 5118181100103 | 547014003 | DESIRETT 75 MCG TABLET LICONSA | LF39043E | TBCAP | Tablets and Capsules | Pharmaceuticals | Room Temp 15-25°C | TB | PHARMA-60 |  | أخرى | DESOGESTREL 75MCG TABLET
5118181800100 | PROGESTERONE 100 MG CAPSULE | أدوية | استخدام عام | 100 MG | عام | ZENTIVA | نشط ومتوفر | 5118181800105 | 547014055 | PROGESTERONE 100 MG CAP ZENTIVA | HV5029 | TBCAP | Tablets and Capsules | Pharmaceuticals | Room Temp 15-25°C | CP | PHARMA-60 |  | أخرى | PROGESTERONE 100 MG CAPSULE - 100 MG
5118182300100 | ESTERIFIED ESTROGEN 1.25MG TABLET | أدوية | استخدام عام | 1.25 MG | عام | INC | نشط ومتوفر | 5118182300101 |  | MENEST TABLET PFIZER INC | 23C25 | TBCAP | Tablets and Capsules | Pharmaceuticals | Room Temp 15-25°C | TB | PHARMA-60 |  | أخرى | ESTERIFIED ESTROGEN 1.25MG TABLET - 1.25 MG
5118182700000 | MEDROXYPROGESTERONE ACETATE 5 MG TABLET | أدوية | استخدام عام | 5 MG | عام | APOTEX | نشط ومتوفر | 5118182700004 | 547011015 | MEDROXY APOTEX | VF8260 | TBCAP | Tablets and Capsules | Pharmaceuticals | Room Temp 15-25°C | TB | PHARMA-60 |  | أخرى | MEDROXYPROGESTERONE ACETATE 5 MG TABLET - 5 MG
5118182700100 | MEDROXYPROGESTERONE ACETATE INJECTION S | أدوية | استخدام عام |  | عام | MFG | نشط ومتوفر | 5118182700101 |  | DEPO PROVERA VIAL I M 150MGML PFIZER MFG | MJ5187 | Unknown | 00-All-Pharma.MS,LS | General | Room Temp 15-25°C | VL | PHARMA-60 |  | الحقن والتسريب | MEDROXYPROGESTERONE ACETATE INJECTION S
5118182800000 | NORETHISTERONE 5MG TABLET | أدوية | استخدام عام | 5 MG | عام | WEIMAR | نشط ومتوفر | 5118182800001 | 547011060 | PRIMOLUT N 5MG TAB PK30 BAYER WEIMAR | WE17FC | TBCAP | Tablets and Capsules | Pharmaceuticals | Room Temp 15-25°C | TB | PHARMA-60 |  | أخرى | NORETHISTERONE 5MG TABLET - 5 MG
5118189900200 | CYPROTERONE ACETATE 50 MG TABLET | أدوية | استخدام عام | 50 MG | عام | MG | نشط ومتوفر | 5118189900203 | 547011095 | ANDROCUR CYPROTERONE ACETATE 50MG | WEW6F6 | TBCAP | Tablets and Capsules | Pharmaceuticals | Room Temp 15-25°C | TB | PHARMA-60 |  | أخرى | CYPROTERONE ACETATE 50 MG TABLET - 50 MG
5118189900300 | CYPROTERONE ACE 2MG+ETHINYLESTRA 0.035MG | أدوية | استخدام عام | 2 MG | عام | WEIMAR | نشط ومتوفر | 5118189900301 | 547011090 | DIANE 35 PK21 TAB BAYER WEIMAR | KT0PV0A | TBCAP | Tablets and Capsules | Pharmaceuticals | Room Temp 15-25°C | TB | PHARMA-60 |  | أخرى | CYPROTERONE ACE 2MG+ETHINYLESTRA 0.035MG - 2 MG
5118190100100 | GONADOTROPHIN CHORIONIC HUMAN 5000 INTER | أدوية | استخدام عام |  | عام | EIPICO | نشط ومتوفر | 5118190100102 | 547014130 | EPIFASI 5000IU AMP IM EIPICO | 2407616 | AMP | Ampoules | Pharmaceuticals | Room Temp 15-25°C | AP | PHARMA-60 |  | أخرى | GONADOTROPHIN CHORIONIC HUMAN 5000 INTER
5118190600000 | UROFOLLITROPIN 75IU POWDER FOR INJECTION | أدوية | استخدام عام |  | عام | IBSA | نشط ومتوفر | 5118190600002 | 547014111 | FOSTIMON 75 IU IBSA | C13504 | COLDM | Cold Medicine | Pharmaceuticals | Room Temp 15-25°C | VL | PHARMA-60 |  | الحقن والتسريب | UROFOLLITROPIN 75IU POWDER FOR INJECTION
5118191100000 | CLOMIFENE CITRATE 50 MG TABLET | أدوية | استخدام عام | 50 MG | عام | PATHEON | نشط ومتوفر | 5118191100003 | 547011101 | CLOMID 50MG TAB PATHEON | 3375A | TBCAP | Tablets and Capsules | Pharmaceuticals | Room Temp 15-25°C | TB | PHARMA-60 |  | أخرى | CLOMIFENE CITRATE 50 MG TABLET - 50 MG
5118191200200 | FOLLITROPIN ALFA 450 IU | أدوية | استخدام عام |  | عام | SERONO | نشط ومتوفر | 5118191200201 | 547014146 | GONAL F 450 IU MERCK SERONO | BA104127 | COLDM | Cold Medicine | Pharmaceuticals | Cold Temp 2-8°C | EA | PHARMA-60 |  | أخرى | FOLLITROPIN ALFA 450 IU
5118191200300 | MENOTROPHIN 75 IU INJ | أدوية | استخدام عام |  | عام | EPICO | نشط ومتوفر | 5118191200305 | 547014110 | EPIGONAL 75 IU AMPOULE EPICO | 2407080 | AMP | Ampoules | Pharmaceuticals | Cold Temp 2-8°C | AP | PHARMA-60 |  | أخرى | MENOTROPHIN 75 IU INJ
5118191200500 | FOLLITROPIN ALFA 75 IU INJ | أدوية | استخدام عام |  | عام | BSV | نشط ومتوفر | 5118191200503 | 547014145 | FOLIGRAF 75 IU INJ BSV | B25525007 | COLDM | Cold Medicine | Pharmaceuticals | Room Temp 15-25°C | VL | PHARMA-60 |  | أخرى | FOLLITROPIN ALFA 75 IU INJ
5118191200600 | FOLLITROPIN ALFA 150IU INJ | أدوية | استخدام عام |  | عام | SPA | نشط ومتوفر | 5118191200601 | 547014147 | GONAL F 150 IU MERCK SERONO SPA | BA103815 | COLDM | Cold Medicine | Pharmaceuticals | Cold Temp 2-8°C | VL | PHARMA-60 |  | أخرى | FOLLITROPIN ALFA 150IU INJ
5118199900000 | DYDROGESTERONE 10 MG TABLET | أدوية | استخدام عام | 10 MG | عام | BIOLOGICALS | نشط ومتوفر | 5118199900001 | 547014053 | DUPHASTON 10MG TAB ABBOTT BIOLOGICALS | 377841 | TBCAP | Tablets and Capsules | Pharmaceuticals | Room Temp 15-25°C | TB | PHARMA-60 |  | أخرى | DYDROGESTERONE 10 MG TABLET - 10 MG
5118200100000 | FINASTERIDE 5 MG TABLET | أدوية | استخدام عام | 5 MG | عام | PHARMACEUTICAL | نشط ومتوفر | 5118200100002 | 547011025 | FINISCAR 5MG TABUK PHARMACEUTICAL | 4VT202 | TBCAP | Tablets and Capsules | Pharmaceuticals | Room Temp 15-25°C | TB | PHARMA-60 |  | أخرى | FINASTERIDE 5 MG TABLET - 5 MG
5118200100100 | FINASTERIDE 1MG TABLET | أدوية | استخدام عام | 1 MG | عام | PHARM | نشط ومتوفر | 5118200100104 |  | PROHAIR 1MG FILM 18-371-09 HAYAT PHARM | 231282 | TBCAP | Tablets and Capsules | Pharmaceuticals | Room Temp 15-25°C | TB | PHARMA-60 |  | أخرى | FINASTERIDE 1MG TABLET - 1 MG
5118200200100 | TESTOSTERONE DEPOT INJECTION 250 MG/ML | أدوية | فحوصات مختبرية | 250 MG | مختبرات | PHARMA | نشط ومتوفر | 5118200200101 | 547014090 | TESTOVIRON DEP BAYER PHARMA | KT07C0T | AMP | Ampoules | Pharmaceuticals | Room Temp 15-25°C | AP | PHARMA-60 |  | الحقن والتسريب | فحوصات مختبرية TESTOSTERONE DEPOT INJECTION 250 MG/ML - 250 MG
5118209900100 | DIENOGEST 2 MG TABLET | أدوية | استخدام عام | 2 MG | عام | WEIMAR | نشط ومتوفر | 5118209900101 | 547015199 | VISANNE TAB 2MG BAYER WEIMAR | WE15LU | TBCAP | Tablets and Capsules | Pharmaceuticals | Room Temp 15-25°C | TB | PHARMA-60 |  | أخرى | DIENOGEST 2 MG TABLET - 2 MG
5118210100000 | DESMOPRESSIN ACETATE 4MCG/ML INJECTION | أدوية | استخدام عام |  | عام | GLAND | نشط ومتوفر | 5118210100003 | 547033268 | DESMOPRESSIN ACETATE 4MCG/ML INJ GLAND | G0720001 | COLDM | Cold Medicine | Pharmaceuticals | Cold Temp 2-8°C | AP | PHARMA-60 |  | الحقن والتسريب | DESMOPRESSIN ACETATE 4MCG/ML INJECTION
5118210100500 | DESMOPRESSIN 120 MCG SUBLINGUAL | أدوية | استخدام عام |  | عام | UK | نشط ومتوفر | 5118210100501 | 547033270 | MINIRIN MELT 120MCG CATALENT UK | 1014218 | TBCAP | Tablets and Capsules | Pharmaceuticals | Room Temp 15-25°C | TB | PHARMA-60 |  | أخرى | DESMOPRESSIN 120 MCG SUBLINGUAL
5118210100600 | DESMOPRESSIN 60 MCG SUBLINGUAL TAB | أدوية | استخدام عام |  | عام | UK | نشط ومتوفر | 5118210100601 | 547033269 | MINIRIN MELT 60MCG CATALENT UK | 1009130 | TBCAP | Tablets and Capsules | Pharmaceuticals | Room Temp 15-25°C | TB | PHARMA-60 |  | أخرى | DESMOPRESSIN 60 MCG SUBLINGUAL TAB
5118210200000 | VASSOPRESSIN 20 UNIT/ML INJ | أدوية | استخدام عام |  | عام | FARMAK | نشط ومتوفر | 5118210200007 | 547034265 | PROGECTA 20MG/ML INJ 1ML FARMAK | 400525 | AMP | Ampoules | Pharmaceuticals | Cold Temp 2-8°C | AP | PHARMA-60 |  | أخرى | VASSOPRESSIN 20 UNIT/ML INJ
5118220300100 | OXYTOCIN 5 IU/ML INJ | أدوية | استخدام عام |  | عام | MINPHARM | نشط ومتوفر | 5118220300108 | 547034250 | OXYTOCIN 5IUML INJ MINPHARM | OEE1560 | COLDM | Cold Medicine | Pharmaceuticals | Cold Temp 2-8°C | AP | PHARMA-60 |  | أخرى | OXYTOCIN 5 IU/ML INJ
5118220300400 | OXYTOCIN 5 IU/0.5ML INJECTION | أدوية | استخدام عام | 0.5 ML | عام | HIKMA | نشط ومتوفر | 5118220300401 |  | GYNOCIN 5 IU05ML SOL HIKMA | 24032161 | Unknown | 00-All-Pharma.MS,LS | General | Cold Temp 2-8°C | AP | PHARMA-60 |  | الحقن والتسريب | OXYTOCIN 5 IU/0.5ML INJECTION - 0.5 ML
5118229900100 | CARBETOCIN 100 MCG/ML INJECTION, 1 ML | أدوية | استخدام عام | 1 ML | عام | GMBH | نشط ومتوفر | 5118229900101 | 547034257 | PABAL FERRING GMBH | X11763YA | AMP | Ampoules | Pharmaceuticals | Room Temp 15-25°C | IJ | PHARMA-60 |  | الحقن والتسريب | CARBETOCIN 100 MCG/ML INJECTION, 1 ML - 1 ML
5118229900200 | CARBOPROST 250 MCG/ML INJECTION | أدوية | استخدام عام |  | عام | HSINCHU | نشط ومتوفر | 5118229900207 | 547014185 | CARBOPROST TROMETHAMINE INJ USP HSINCHU | 305493 | COLDM | Cold Medicine | Pharmaceuticals | Cold Temp 2-8°C | AP | PHARMA-60 |  | الحقن والتسريب | CARBOPROST 250 MCG/ML INJECTION
5118229900300 | ATOSIBAN 6.75 MG/0.9 ML INJ | أدوية | استخدام عام | 0.9 ML | عام | GMBH | نشط ومتوفر | 5118229900301 | 547014050 | TRACTOCILE 675MG09ML FERRING GMBH | V12937C | COLDM | Cold Medicine | Pharmaceuticals | Cold Temp 2-8°C | VL | PHARMA-60 |  | أخرى | ATOSIBAN 6.75 MG/0.9 ML INJ - 0.9 ML
5118229900500 | ATOSIBAN 37.5 MG/5 ML INJ | أدوية | استخدام عام | 5 ML | عام | GMBH | نشط ومتوفر | 5118229900501 | 547014052 | TRACTOCILE 7.5MG/ML 5ML VIA FERRING GMBH | U11350G | COLDM | Cold Medicine | Pharmaceuticals | Cold Temp 2-8°C | VL | PHARMA-60 |  | أخرى | ATOSIBAN 37.5 MG/5 ML INJ - 5 ML
5118230200400 | SOMATROPIN 12 -15 MG PEN 15 NEEDLES FREE | إبر وقسطرات | استخدام عام | 15 MG | عام | PFIZER | نشط ومتوفر | 5118230200401 |  | GENOTROPIN GO QUICK PFIZER | LP4467 | Unknown | 00-All-Pharma.MS,LS | General | Cold Temp 2-8°C | EA | PHARMA-60 |  | الحقن والتسريب | إبرة حقن
5118230200700 | PEN DEVICE FOR SOMATROPIN CARTRIDGE | غير محدد | استخدام عام |  | عام | SANDOZ | نشط ومتوفر | 5118230200701 |  | SUREPAL PEN 5 SANDOZ | 32695664 | Unknown | 00-All-Pharma.MS,LS | General | Cold Temp 2-8°C | EA | MEDICAL-30 |  | أخرى | PEN DEVICE FOR SOMATROPIN CARTRIDGE
5118230400300 | OCTREOTIDE ACETATE INJECTION 0.1MG | أدوية | استخدام عام | 0.1 MG | عام | SANDOZ | نشط ومتوفر | 5118230400305 | 541034277 | OCTREOTIDE 100MCGML SANDOZ | P0074 | COLDM | Cold Medicine | Pharmaceuticals | Cold Temp 2-8°C | AP | PHARMA-60 |  | الحقن والتسريب | OCTREOTIDE ACETATE INJECTION 0.1MG - 0.1 MG
5118240100000 | CALCIUM CHLORIDE DIHYDRATE 10% | أدوية | استخدام عام |  | عام | PHARMA | نشط ومتوفر | 5118240100001 | 548024475 | CALCIUM CHLORIDE PFS MARTINDALE PHARMA | 0146816 | AMP | Ampoules | Pharmaceuticals | Room Temp 15-25°C | PS | PHARMA-60 |  | أخرى | CALCIUM CHLORIDE DIHYDRATE 10%
5118240100100 | CALCIUM CHLORIDE DIHYDRATE 10% | أدوية | استخدام عام |  | عام | PSI | نشط ومتوفر | 5118240100101 | 548024470 | CALCIUM CHLORIDE 10% 10ML AMP PSI | 146031 | AMP | Ampoules | Pharmaceuticals | Room Temp 15-25°C | VL | PHARMA-60 |  | أخرى | CALCIUM CHLORIDE DIHYDRATE 10%
5118240300000 | CALCIUM GLUCONATE MONOHYDRATE | أدوية | استخدام عام |  | عام | PSI | نشط ومتوفر | 5118240300001 | 548024310 | CALCIUM GLUCONATE 10% 10ML AMP PSI | 150493 | AMP | Ampoules | Pharmaceuticals | Room Temp 15-25°C | AP | PHARMA-60 |  | أخرى | CALCIUM GLUCONATE MONOHYDRATE
5118240300200 | CALCIUM GLUCONATE 2.5% TOPICAL GEL | أدوية | استخدام عام |  | عام | KSA | نشط ومتوفر | 5118240300201 | 548024314 | ASMA CALGONATESANA PHARMA KSA | FP132005 | MMIX | Mixed Medicine | Pharmaceuticals | Room Temp 15-25°C | TU | PHARMA-60 |  | أخرى | CALCIUM GLUCONATE 2.5% TOPICAL GEL
5118240600100 | ALENDRONATE SODIUM 70 MG TABLET | أدوية | استخدام عام | 70 MG | عام | PHARMA | نشط ومتوفر | 5118240600101 | 547081810 | ALENDRO 70MG JAMJOOM PHARMA | BK0426 | TBCAP | Tablets and Capsules | Pharmaceuticals | Room Temp 15-25°C | TB | PHARMA-60 |  | أخرى | ALENDRONATE SODIUM 70 MG TABLET - 70 MG
5118241500100 | ZOLEDRONIC ACID 4MG INJECTION | أدوية | استخدام عام | 4 MG | عام | HIKMA | نشط ومتوفر | 5118241500104 | 547081812 | ZIDRONIC 4MG5ML VIAL HIKMA | 3487 | AMP | Ampoules | Pharmaceuticals | Room Temp 15-25°C | VL | PHARMA-60 |  | الحقن والتسريب | ZOLEDRONIC ACID 4MG INJECTION - 4 MG
5118242800100 | DENOSUMAB 120MG/1.7ML INJ | أدوية | استخدام عام | 1.7 ML | عام | AMGEN | نشط ومتوفر | 5118242800101 | 547011177 | XGEVA AMGEN | 1192737 | COLDM | Cold Medicine | Pharmaceuticals | Cold Temp 2-8°C | VL | PHARMA-60 |  | أخرى | DENOSUMAB 120MG/1.7ML INJ - 1.7 ML
5118249900100 | CINACALCET 30 MG TABLET | أدوية | استخدام عام | 30 MG | عام | PHARMACEUTICAL | نشط ومتوفر | 5118249900101 | 547084802 | ENDOLET 30MG TABUK PHARMACEUTICAL | 5ZZ095 | TBCAP | Tablets and Capsules | Pharmaceuticals | Room Temp 15-25°C | TB | PHARMA-60 |  | أخرى | CINACALCET 30 MG TABLET - 30 MG
5118249900200 | CINACALCET 60 MG TABLET | أدوية | استخدام عام | 60 MG | عام | SPIMACO | نشط ومتوفر | 5118249900202 | 547084803 | GLANDY FC TABS 60MG 28 P SPIMACO | 2007092 | TBCAP | Tablets and Capsules | Pharmaceuticals | Room Temp 15-25°C | TB | PHARMA-60 |  | أخرى | CINACALCET 60 MG TABLET - 60 MG
5118361000100 | INSULIN GLARGINE 100 LIXISENATIDE 33 PEN | أدوية | استخدام عام | 100 L | عام | SANOFI | نشط ومتوفر | 5118361000101 | 547064609 | SOLIQUA SOLOSTAR 33 MCG/ML SANOFI | 4F099A | COLDM | Cold Medicine | Pharmaceuticals | Cold Temp 2-8°C | EA | PHARMA-60 |  | أخرى | INSULIN GLARGINE 100 LIXISENATIDE 33 PEN - 100 L
5118361100100 | SEMAGLUTIDE 0.25 MG SOLUTION FOR INJECT | محاليل وسوائل | استخدام عام | 0.25 MG | عام | NORDISK | نشط ومتوفر | 5118361100101 | 540011372 | OZEMPIC 0.25MG NOVO NORDISK | RP5P413 | COLDM | Cold Medicine | Pharmaceuticals | Cold Temp 2-8°C | EA | PHARMA-60 |  | أخرى | SEMAGLUTIDE 0.25 MG SOLUTION FOR INJECT - 0.25 MG
5118361100200 | SEMAGLUTIDE 0.5 MG PEN | أدوية | استخدام عام | 0.5 MG | عام | NORDISK | نشط ومتوفر | 5118361100201 | 540011373 | OZEMPIC 0.5MG NOVO NORDISK | PP5N935 | COLDM | Cold Medicine | Pharmaceuticals | Cold Temp 2-8°C | EA | PHARMA-60 |  | أخرى | SEMAGLUTIDE 0.5 MG PEN - 0.5 MG
5119150100000 | CHLOROTHIAZIDE 250 MG/5 ML ORAL SOLUTION | محاليل وسوائل | استخدام عام | 5 ML | عام | SALIX | نشط ومتوفر | 5119150100004 | 544071455 | DIURIL ORAL SUSPENSION 250MG5ML SALIX | 8155217 | SYRP | Syrup | Pharmaceuticals | Room Temp 15-25°C | BT | PHARMA-60 |  | أخرى | CHLOROTHIAZIDE 250 MG/5 ML ORAL SOLUTION - 5 ML
5119150100100 | CHLOROTHIAZIDE 500 MG INJECTION | أدوية | استخدام عام | 500 MG | عام | PHARMA | نشط ومتوفر | 5119150100101 | 544071451 | DIURIL GLAND PHARMA | A2740007 | AMP | Ampoules | Pharmaceuticals | Room Temp 15-25°C | VL | PHARMA-60 |  | الحقن والتسريب | CHLOROTHIAZIDE 500 MG INJECTION - 500 MG
5119150300100 | METOLAZONE 5 MG TABLET | أدوية | استخدام عام | 5 MG | عام | TEOFARMA | نشط ومتوفر | 5119150300101 | 544071472 | ZAROXOLYN 5 TEOFARMA | 22010T | TBCAP | Tablets and Capsules | Pharmaceuticals | Room Temp 15-25°C | TB | PHARMA-60 |  | أخرى | METOLAZONE 5 MG TABLET - 5 MG
5119150400000 | BUMETANIDE 250 MICROGRAM/ML INJECTION | أدوية | استخدام عام |  | عام | HIKMA | نشط ومتوفر | 5119150400001 | 544074497 | BUMETANIDE INJ USP 250 MCG INJ 1ML HIKMA | 112114 | AMP | Ampoules | Pharmaceuticals | Room Temp 15-25°C | VL | PHARMA-60 |  | الحقن والتسريب | BUMETANIDE 250 MICROGRAM/ML INJECTION
5119150400100 | BUMETANIDE 1 MG TABLET | أدوية | استخدام عام | 1 MG | عام | EDENBRIDGE | نشط ومتوفر | 5119150400103 | 544074495 | BUMETANIDE 1MG EDENBRIDGE | 4112890160A | TBCAP | Tablets and Capsules | Pharmaceuticals | Room Temp 15-25°C | TB | PHARMA-60 |  | أخرى | BUMETANIDE 1 MG TABLET - 1 MG
5119150600100 | AMILORIDE 5 MG HCTZ 50 MG | أدوية | استخدام عام | 5 MG | عام | REMEDICA | نشط ومتوفر | 5119150600104 | 544071525 | MILOREX 5 MG HCTZ 50 MG REMEDICA | 117453 | TBCAP | Tablets and Capsules | Pharmaceuticals | Room Temp 15-25°C | CP | PHARMA-60 |  | أخرى | AMILORIDE 5 MG HCTZ 50 MG - 5 MG
5119150700000 | SPIRONOLACTONE 25 MG/5 ML ORAL LIQUID | أدوية | استخدام عام | 5 ML | عام | SYRIMED | نشط ومتوفر | 5119150700002 | 544071513 | SPIRONOLACTONE 25MG5ML SUSPENSN SYRIMED | UL24025 | SYRP | Syrup | Pharmaceuticals | Room Temp 15-25°C | BT | PHARMA-60 |  | أخرى | SPIRONOLACTONE 25 MG/5 ML ORAL LIQUID - 5 ML
5119150700200 | SPIRONOLACTONE 25 MG TABLET | أدوية | استخدام عام | 25 MG | عام | JPM | نشط ومتوفر | 5119150700202 | 544071510 | NORACTONE TAB 25MG JPM | 2504016 | TBCAP | Tablets and Capsules | Pharmaceuticals | Room Temp 15-25°C | TB | PHARMA-60 |  | أخرى | SPIRONOLACTONE 25 MG TABLET - 25 MG
5119150900000 | FLUIDS:MANNITOL 20% IN 500ML GLASS BOTTL | محاليل وسوائل | استخدام عام | 500 ML | عام | PSI | نشط ومتوفر | 5119150900001 | 544074536 | MANNITOL 20 500ML GB PSI | 149536 | SOLU | Solutions | Pharmaceuticals | Room Temp 15-25°C | BT | PHARMA-60 |  | أخرى | FLUIDS:MANNITOL 20% IN 500ML GLASS BOTTL - 500 ML
5119150900200 | MANNITOL 20% INFUSION INTRAVENOUS | أدوية | الحقن الوريدي |  | عام | PSI | نشط ومتوفر | 5119150900201 | 544074535 | MANNITOL 20% 250ML GB PSI | 149534 | SOLU | Solutions | Pharmaceuticals | Room Temp 15-25°C | BT | PHARMA-60 |  | الحقن والتسريب | الحقن الوريدي MANNITOL 20% INFUSION INTRAVENOUS
5119151000000 | FUROSEMIDE 20 MG/2 ML INJ 2 ML | أدوية | استخدام عام | 2 ML | عام | ITALY | نشط ومتوفر | 5119151000002 | 544074485 | DIUSEMIDE AMPOULE HIKMA ITALY | 3398 | AMP | Ampoules | Pharmaceuticals | Room Temp 15-25°C | AP | PHARMA-60 |  | أخرى | FUROSEMIDE 20 MG/2 ML INJ 2 ML - 2 ML
5119151000100 | FUROSEMIDE 40 MG TABLET | أدوية | استخدام عام | 40 MG | عام | ITALIA | نشط ومتوفر | 5119151000102 | 544071475 | DIUSEMIDE 40 MG TAB APM HIKMA ITALIA | 356246 | TBCAP | Tablets and Capsules | Pharmaceuticals | Room Temp 15-25°C | TB | PHARMA-60 |  | أخرى | FUROSEMIDE 40 MG TABLET - 40 MG
5119151000300 | FUROSEMIDE 5 MG/5 ML ORAL LIQUID | أدوية | استخدام عام | 5 ML | عام | INDUSTRY | نشط ومتوفر | 5119151000304 |  | DROLINA 5 MG5 ML ALPHAPHARMA INDUSTRY | 000303 | SYRP | Syrup | Pharmaceuticals | Room Temp 15-25°C | BT | PHARMA-60 |  | أخرى | FUROSEMIDE 5 MG/5 ML ORAL LIQUID - 5 ML
5119151500100 | HYDROCHLOROTHIAZIDE 25 MG SCORED TABLET | أدوية | استخدام عام | 25 MG | عام | JPM | نشط ومتوفر | 5119151500104 | 544071450 | MONOZIDE 25MG TAB JPM | 2504143 | TBCAP | Tablets and Capsules | Pharmaceuticals | Room Temp 15-25°C | TB | PHARMA-60 |  | أخرى | HYDROCHLOROTHIAZIDE 25 MG SCORED TABLET - 25 MG
5119160000400 | ORAL REHYDRATION SALTS SACHET | أدوية | استخدام عام |  | عام | MED | نشط ومتوفر | 5119160000407 | 548041700 | SACO REHYDRATION SALT POWDER SAHHA MED | 23SAC275 | MMIX | Mixed Medicine | Pharmaceuticals | Room Temp 15-25°C | EA | PHARMA-60 |  | أخرى | ORAL REHYDRATION SALTS SACHET
5119160100000 | DEXTROSE 5% IV INFUSION 500ML | أدوية | الحقن الوريدي | 500 ML | عام | PSI | نشط ومتوفر | 5119160100002 | 548034550 | DEXTROSE 5% 500ML PB PSI | 153720 | SOLU | Solutions | Pharmaceuticals | Room Temp 15-25°C | BG | PHARMA-60 |  | الحقن والتسريب | الحقن الوريدي DEXTROSE 5% IV INFUSION 500ML - 500 ML
5119160100100 | D5% NSS 0.9% 500ML BAG | أكياس طبية | استخدام عام | 500 ML | عام | PSI | نشط ومتوفر | 5119160100101 | 548034560 | DEXTROSE 5 NSS 500ML PSI | 152475 | SOLU | Solutions | Pharmaceuticals | Room Temp 15-25°C | BG | PHARMA-60 |  | أخرى | كيس طبي - 500 ML
5119160100200 | D5% NSS 0.45% 500ML BOTTLE | أنابيب وقوارير | استخدام عام | 500 ML | عام | PSI | نشط ومتوفر | 5119160100202 | 548034570 | DEXTROSE 5 045 NSS 500ML PSI | 154628 | SOLU | Solutions | Pharmaceuticals | Room Temp 15-25°C | EA | PHARMA-60 |  | أخرى | D5% NSS 0.45% 500ML BOTTLE - 500 ML
5119160100300 | D5% NSS 0.225% 500ML BOTTLE | أنابيب وقوارير | استخدام عام | 500 ML | عام | SAUDI | نشط ومتوفر | 5119160100303 | 548034580 | SOD CHL 0225DEXTROSE 5 KUWAIT SAUDI | NP1611 | SOLU | Solutions | Pharmaceuticals | Room Temp 15-25°C | EA | PHARMA-60 |  | أخرى | D5% NSS 0.225% 500ML BOTTLE - 500 ML
5119160100500 | FLUIDS: DEXTROSE 5% 100 ML PARTIAL FILL | محاليل وسوائل | استخدام عام | 100 ML | عام | PSI | نشط ومتوفر | 5119160100501 | 548034547 | DEXTROSE 5% 100ML BAG PSI | 151499 | SOLU | Solutions | Pharmaceuticals | Room Temp 15-25°C | BG | PHARMA-60 |  | أخرى | FLUIDS: DEXTROSE 5% 100 ML PARTIAL FILL - 100 ML
5119160100600 | DEXTROSE 50% INJ 50ML AMP | أدوية | استخدام عام | 50 ML | عام | PSI | نشط ومتوفر | 5119160100601 | 548034600 | DEXTROSE 50% 50ML VIAL PSI | 152704 | SOLU | Solutions | Pharmaceuticals | Room Temp 15-25°C | VL | PHARMA-60 |  | أخرى | DEXTROSE 50% INJ 50ML AMP - 50 ML
5119160100700 | DEXTROSE 25% 62.5 G/250 ML INJ 250ML | أدوية | استخدام عام | 250 ML | عام | PSI | نشط ومتوفر | 5119160100702 | 548034620 | DEXTROSE 25% 250 BAG PSI | 150915 | SOLU | Solutions | Pharmaceuticals | Room Temp 15-25°C | BT | PHARMA-60 |  | أخرى | DEXTROSE 25% 62.5 G/250 ML INJ 250ML - 250 ML
5119160100800 | DEXTROSE 10% 50 G/500 ML INJ 500ML | أدوية | استخدام عام | 500 ML | عام | PSI | نشط ومتوفر | 5119160100801 | 548034590 | DEXTROSE 10% 500ML PB PSI | 154354 | SOLU | Solutions | Pharmaceuticals | Room Temp 15-25°C | EA | PHARMA-60 |  | أخرى | DEXTROSE 10% 50 G/500 ML INJ 500ML - 500 ML
5119160100900 | DEXTROSE 5% 12.5 G/250 ML INJ 250ML | أدوية | استخدام عام | 250 ML | عام | PHARMA | نشط ومتوفر | 5119160100902 | 548034552 | DEXTROSE INJECTION 250 ML ALRAZI PHARMA | 25092003 | SOLU | Solutions | Pharmaceuticals | Room Temp 15-25°C | BT | PHARMA-60 |  | أخرى | DEXTROSE 5% 12.5 G/250 ML INJ 250ML - 250 ML
5119160101000 | D10 1/4 NSS 250ML BOTTLE | أنابيب وقوارير | استخدام عام | 250 ML | عام | PSI | نشط ومتوفر | 5119160101001 | 548034596 | DEXTROSE 10 NSS 250ML PSI | 152615 | SOLU | Solutions | Pharmaceuticals | Room Temp 15-25°C | EA | PHARMA-60 |  | أخرى | D10 1/4 NSS 250ML BOTTLE - 250 ML
5119160101200 | D5 1/5NSS 250ML BOTTLE OR BAG | أنابيب وقوارير | استخدام عام | 250 ML | عام | PSI | نشط ومتوفر | 5119160101202 | 548034585 | Dextrose 5% 1/5 NS 250ml BAG PSI | 151023 | SOLU | Solutions | Pharmaceuticals | Room Temp 15-25°C | EA | PHARMA-60 |  | أخرى | كيس طبي - 250 ML
5119160101300 | FLUIDS: DEXTROSE SOLUTION 5% + SODIUM CH | محاليل وسوائل | استخدام عام |  | عام | PSI | نشط ومتوفر | 5119160101301 | 548034572 | DEXTROSE 5% in 1/2 NS 250ML Bag PSI | 149086 | SOLU | Solutions | Pharmaceuticals | Room Temp 15-25°C | EA | PHARMA-60 |  | أخرى | FLUIDS: DEXTROSE SOLUTION 5% + SODIUM CH
5119160101400 | D5NSS 250ML INJECTION | أدوية | استخدام عام | 250 ML | عام | PSI | نشط ومتوفر | 5119160101402 | 548034562 | DEXTROSE 5 NS 09 250 ML BAG PSI | 152583 | SOLU | Solutions | Pharmaceuticals | Room Temp 15-25°C | EA | PHARMA-60 |  | الحقن والتسريب | D5NSS 250ML INJECTION - 250 ML
5119160101500 | DEXTROSE 50% 250 G/500 ML INJ 500ML | أدوية | استخدام عام | 500 ML | عام | PSI | نشط ومتوفر | 5119160101501 | 548034610 | DEXTROSE 50% 500ML PB PSI | 152380 | SOLU | Solutions | Pharmaceuticals | Room Temp 15-25°C | BT | PHARMA-60 |  | أخرى | DEXTROSE 50% 250 G/500 ML INJ 500ML - 500 ML
5119160101600 | FLUIDS: DEXTROSE SOLUTION 10% 250ML | محاليل وسوائل | استخدام عام | 250 ML | عام | PSI | نشط ومتوفر | 5119160101601 | 548034591 | DEXTROSE 10 250ml Bag PSI | 155019 | SOLU | Solutions | Pharmaceuticals | Room Temp 15-25°C | EA | PHARMA-60 |  | أخرى | FLUIDS: DEXTROSE SOLUTION 10% 250ML - 250 ML
5119160101700 | D10% NSS 0.45% 250ML BOTTLE | أنابيب وقوارير | استخدام عام | 250 ML | عام | PSI | نشط ومتوفر | 5119160101702 | 548034594 | DEXTROSE 10% IN N.S 0.45% 250ML BAG PSI | 153765 | SOLU | Solutions | Pharmaceuticals | Room Temp 15-25°C | EA | PHARMA-60 |  | أخرى | D10% NSS 0.45% 250ML BOTTLE - 250 ML
5119160101900 | D10 1/5 NSS 250ML BOTTLE | أنابيب وقوارير | استخدام عام | 250 ML | عام | PSI | نشط ومتوفر | 5119160101901 | 548034598 | DEXTROSE 10 IN 15 NORMAL SALINE PSI | 153826 | SOLU | Solutions | Pharmaceuticals | Room Temp 15-25°C | BT | PHARMA-60 |  | أخرى | D10 1/5 NSS 250ML BOTTLE - 250 ML
5119160102100 | D5 1/4 NSS 250ML BOTTLE OR BAG | أنابيب وقوارير | استخدام عام | 250 ML | عام | PSI | نشط ومتوفر | 5119160102101 | 548034582 | DEXTROSE 5% in 1/4 NS 250ml Bag PSI | 150453 | SOLU | Solutions | Pharmaceuticals | Room Temp 15-25°C | EA | PHARMA-60 |  | أخرى | كيس طبي - 250 ML
5119160102600 | DEXTROSE 5% SODIUM CHLORIDE 0.9% 1L | أدوية | استخدام عام | 1 L | عام | PSI | نشط ومتوفر | 5119160102602 | 548034563 | DEXTROSE 5 SOD CHL 09 1000 ML BAG PSI | 151320 | SOLU | Solutions | Pharmaceuticals | Room Temp 15-25°C | BG | PHARMA-60 |  | أخرى | DEXTROSE 5% SODIUM CHLORIDE 0.9% 1L - 1 L
5119160200000 | BALANCED SALT SOLUTION STERILE EYE SOL | محاليل وسوائل | استخدام عام |  | عام | ALCON | نشط ومتوفر | 5119160200001 | 550013452 | BSS SOLUTION 15ML ALCON | 12H2D | MMIX | Mixed Medicine | Pharmaceuticals | Room Temp 15-25°C | BT | PHARMA-60 |  | الوقاية والعدوى | BALANCED SALT SOLUTION EYE SOL
5119160200100 | SODIUM CHLORIDE 0.9% INJ 500ML BOTTLE | أنابيب وقوارير | استخدام عام | 500 ML | عام | PSI | نشط ومتوفر | 5119160200101 | 548024410 | SOD CHLOR 09 500ML BOTTLE PSI | 154126 | SOLU | Solutions | Pharmaceuticals | Room Temp 15-25°C | BT | PHARMA-60 |  | أخرى | SODIUM CHLORIDE 0.9% INJ 500ML BOTTLE - 500 ML
5119160200300 | FLUIDS: SODIUM CHLORIDE 0.9% 50 ML BAG | أكياس طبية | استخدام عام | 50 ML | عام | PSI | نشط ومتوفر | 5119160200301 | 548024412 | SOD CHLOR 0.9% 50/100ML PF BAG PSI | 155056 | SOLU | Solutions | Pharmaceuticals | Room Temp 15-25°C | BG | PHARMA-60 |  | أخرى | كيس طبي - 50 ML
5119160200500 | SODIUM CHLORIDE 0.9% INJ 3ML PFS | أدوية | استخدام عام | 3 ML | عام | JIANGSU | نشط ومتوفر | 5119160200502 | 548034521 | EMBRACE PF SOD CHLORIDE 0.9% 3ML JIANGSU | 2411253 | AMP | Ampoules | Pharmaceuticals | Room Temp 15-25°C | PS | PHARMA-60 |  | أخرى | SODIUM CHLORIDE 0.9% INJ 3ML PFS - 3 ML
5119160200600 | SODIUM CHLORIDE 0.9% INJ 5ML PFS | أدوية | استخدام عام | 5 ML | عام | SHIFA | نشط ومتوفر | 5119160200604 | 548034522 | INSPIRE FLUSH 09 INJ 5 ML AL SHIFA | 24090901 | AMP | Ampoules | Pharmaceuticals | Room Temp 15-25°C | PS | PHARMA-60 |  | أخرى | SODIUM CHLORIDE 0.9% INJ 5ML PFS - 5 ML
5119160200700 | SODIUM CHLORIDE 5% EYE DROP | أدوية | استخدام عام |  | عام | FIDIA | نشط ومتوفر | 5119160200707 | 550014504 | EDENORM FREE 5% EYE DROP FIDIA | H49210 | MMIX | Mixed Medicine | Pharmaceuticals | Room Temp 15-25°C | BT | PHARMA-60 |  | أخرى | SODIUM CHLORIDE 5% EYE DROP
5119160200800 | SODIUM CHLORIDE 5% EYE OINTMENT | أدوية | استخدام عام |  | عام | VELIT | نشط ومتوفر | 5119160200802 | 550014503 | SODIUM CHLORIDE VELIT 5 EYE OINT VELIT | MD4472 | MMIX | Mixed Medicine | Pharmaceuticals | Room Temp 15-25°C | TU | PHARMA-60 |  | أخرى | SODIUM CHLORIDE 5% EYE OINTMENT
5119160200900 | BALANCED SALT SOL STERILE EYE 500ML | مواد تعقيم | استخدام عام | 500 ML | عام | ALCON | نشط ومتوفر | 5119160200902 | 550013451 | BALANCED SALT SOL STERILE ALCON | 12TU3 | ANTBI | Antibiotics | Pharmaceuticals | Room Temp 15-25°C | BT | PHARMA-60 |  | الوقاية والعدوى | BALANCED SALT SOL EYE 500ML - 500 ML
5119160201000 | SODIUM CHLORIDE 0.9% NASAL SPRAY | أدوية | استخدام عام |  | عام | FACT | نشط ومتوفر | 5119160201011 | 548024418 | NASOCARE NS 0.9% NATIONAL PHARM FACT | N4552 | MMIX | Mixed Medicine | Pharmaceuticals | Room Temp 15-25°C | EA | PHARMA-60 |  | أخرى | SODIUM CHLORIDE 0.9% NASAL SPRAY
5119160201800 | BALANCED SALT SOLUTION 500ML | محاليل وسوائل | استخدام عام | 500 ML | عام | PSI | نشط ومتوفر | 5119160201801 | 550013450 | BALANCE SALT SOLUTION 500ML PSI | 147932 | SOLU | Solutions | Pharmaceuticals | Room Temp 15-25°C | EA | PHARMA-60 |  | أخرى | BALANCED SALT SOLUTION 500ML - 500 ML
5119160202400 | SODIUM CHLORIDE 0.225% 500 ML | أدوية | استخدام عام | 500 ML | عام | PSI | نشط ومتوفر | 5119160202401 | 548024408 | 1/4 Normal Saline 500ml PB PSI | 147931 | SOLU | Solutions | Pharmaceuticals | Room Temp 15-25°C | EA | PHARMA-60 |  | أخرى | SODIUM CHLORIDE 0.225% 500 ML - 500 ML
5119160202700 | SODIUM CHLORIDE 0.9% INJ 10ML INJ | أدوية | استخدام عام | 10 ML | عام | PSI | نشط ومتوفر | 5119160202701 | 548024417 | Normal Saline 10ml Amp PSI | 154135 | SOLU | Solutions | Pharmaceuticals | Room Temp 15-25°C | AP | PHARMA-60 |  | أخرى | SODIUM CHLORIDE 0.9% INJ 10ML INJ - 10 ML
5119160202900 | SODIUM CHLORIDE 3% 10 ML | أدوية | استخدام عام | 10 ML | عام | PSI | نشط ومتوفر | 5119160202901 | 548024400 | Sodium Chloride 3% 10ML AMP PSI | 152719 | AMP | Ampoules | Pharmaceuticals | Room Temp 15-25°C | AP | PHARMA-60 |  | أخرى | SODIUM CHLORIDE 3% 10 ML - 10 ML
5119160203000 | SODIUM CHLORIDE 0.45% INJ 500ML BOTTLE | أنابيب وقوارير | استخدام عام | 500 ML | عام | ALRAZI | نشط ومتوفر | 5119160203003 | 548024409 | SOD CHLORIDE 045 WV 500ML INJ ALRAZI | 25063042 | SOLU | Solutions | Pharmaceuticals | Room Temp 15-25°C | EA | PHARMA-60 |  | أخرى | SODIUM CHLORIDE 0.45% INJ 500ML BOTTLE - 500 ML
5119160203400 | SODIUM CHLORIDE 14.61% INJ 50ML VIAL | أنابيب وقوارير | استخدام عام | 50 ML | عام | PSI | نشط ومتوفر | 5119160203401 | 548024449 | Sodium Chloride 14.61% 50ml Vial PSI | 152702 | SOLU | Solutions | Pharmaceuticals | Room Temp 15-25°C | VL | PHARMA-60 |  | جمع العينات | SODIUM CHLORIDE 14.61% INJ 50ML VIAL - 50 ML
5119160204700 | SODIUM CHLORIDE 0.9% IN 100 ML MINIBAG P | أكياس طبية | استخدام عام | 100 ML | عام | BAXTER | نشط ومتوفر | 5119160204701 |  | SODIUM CHLORIDE 09 100ML INJ BAXTER | US020336 | Unknown | 00-All-Pharma.MS,LS | General | Room Temp 15-25°C | BG | PHARMA-60 |  | أخرى | كيس طبي - 100 ML
5119160400100 | RINGER LACTATE IV INF 500ML BAG | أكياس طبية | الحقن الوريدي | 500 ML | عام | PSI | نشط ومتوفر | 5119160400101 | 548024445 | RINGER LACTATE 500ML IV PSI | 154938 | SOLU | Solutions | Pharmaceuticals | Room Temp 15-25°C | EA | PHARMA-60 |  | فحوصات الدم | كيس طبي - 500 ML
5119160500100 | STERILE WATER FOR INJ 10 ML | محاليل وسوائل | استخدام عام | 10 ML | عام | RAZI | نشط ومتوفر | 5119160500102 | 548024480 | WATER FOR INJECTION USP AL RAZI | 25067099 | AMP | Ampoules | Pharmaceuticals | Room Temp 15-25°C | AP | PHARMA-60 |  | الوقاية والعدوى | WATER FOR INJ 10 ML - 10 ML
5119160500200 | WATER FOR INJ 500ML BAG OR BOTTLE | أنابيب وقوارير | استخدام عام | 500 ML | عام | PSI | نشط ومتوفر | 5119160500201 | 548024482 | WATER FOR INJ 500ML PB PSI | 152981 | SOLU | Solutions | Pharmaceuticals | Room Temp 15-25°C | EA | PHARMA-60 |  | أخرى | كيس طبي - 500 ML
5119160600000 | COPPER IV 10ML 0.4 MG/ML VIAL | أنابيب وقوارير | الحقن الوريدي | 10 ML | عام | INC | نشط ومتوفر | 5119160600001 |  | COPPER TRACE 04 MGML 10 ML PFIZER INC | LM9319 | Unknown | 00-All-Pharma.MS,LS | General | Room Temp 15-25°C | VL | PHARMA-60 |  | جمع العينات | الحقن الوريدي COPPER IV 10ML 0.4 MG/ML VIAL - 10 ML
5119160600100 | COPPER 2MG TABLET | أدوية | استخدام عام | 2 MG | عام | LIQUIDSUN | نشط ومتوفر | 5119160600103 |  | VITATHRIVE COPPER 2MG TABLET LIQUIDSUN | 335003 | TBCAP | Tablets and Capsules | Pharmaceuticals | Room Temp 15-25°C | TB | PHARMA-60 |  | أخرى | COPPER 2MG TABLET - 2 MG
5119170500000 | CITRIC ACID 334 MG/5 ML + POTASSIUM CITR | أدوية | استخدام عام | 5 ML | عام | PAI | نشط ومتوفر | 5119170500001 |  | TRICITRATES SOLUTION 16OZ PAI | 44A5 | SYRP | Syrup | Pharmaceuticals | Room Temp 15-25°C | BT | PHARMA-60 |  | أخرى | CITRIC ACID 334 MG/5 ML + POTASSIUM CITR - 5 ML
5119180000200 | POTASSIUM PERMANGANATE BP CRYSTALS | غير محدد | استخدام عام |  | عام | SIMAT | نشط ومتوفر | 5119180000202 |  | POTASSIUM PERMANGANATE BP POWDER SIMAT | SC25116 | Unknown | 00-All-Pharma.MS,LS | General | Room Temp 15-25°C | BT | PHARMA-60 |  | أخرى | POTASSIUM PERMANGANATE BP CRYSTALS
5119180200000 | POTASSIUM CHLORIDE 600 MG MR | أدوية | استخدام عام | 600 MG | عام | STRIDES | نشط ومتوفر | 5119180200011 | 548021455 | POTASSIUM CHLORIDE ER STRIDES | 7260617A | TBCAP | Tablets and Capsules | Pharmaceuticals | Room Temp 15-25°C | TB | PHARMA-60 |  | أخرى | POTASSIUM CHLORIDE 600 MG MR - 600 MG
5119180200100 | POTASSIUM CHLORIDE 15% 10ML | أدوية | استخدام عام | 10 ML | عام | PSI | نشط ومتوفر | 5119180200101 | 548024450 | POTASSIUM CHLORIDE 15 10ml Amp PSI | 152010 | AMP | Ampoules | Pharmaceuticals | Room Temp 15-25°C | AP | PHARMA-60 |  | أخرى | POTASSIUM CHLORIDE 15% 10ML - 10 ML
5119180200300 | POTASSIUM CHLORIDE B.P.C IN 1 KG CONT | أدوية | استخدام عام | 1 KG | عام | SAMCO | نشط ومتوفر | 5119180200301 | 552011150 | ELECTROLYTE 1KG POTASSIUM CHLORIDE SAMCO | 700589 | RD-CH | Radionuclide and chemicals | Pharmaceuticals | Room Temp 15-25°C | EA | PHARMA-60 |  | أخرى | POTASSIUM CHLORIDE B.P.C IN 1 KG CONT - 1 KG
5119190001800 | FORMULA PWD PREMATURE INFANT 22 | غير محدد | طب الأطفال |  | أطفال | ABBOTT | نشط ومتوفر | 5119190001804 | 995801071 | SIMILAC NEOSURE ABBOTT | 63412QU | Unknown | 00-All-Pharma.MS,LS | General | Room Temp 15-25°C | CN | PHARMA-60 |  | التغذية الطبية | طب الأطفال FORMULA PWD PREMATURE INFANT 22
5119190001900 | FORMULA PWD ELEMENTALS 1-10Y UNFLAVORD | غير محدد | استخدام عام |  | عام | AJINOMOTO | نشط ومتوفر | 5119190001901 | 995801086 | ESSENTIAL CARE JR UNFLAVORED AJINOMOTO | 380213291 02 | Unknown | 00-All-Pharma.MS,LS | General | Room Temp 15-25°C | CN | PHARMA-60 |  | التغذية الطبية | FORMULA PWD ELEMENTALS 1-10Y UNFLAVORD
5119190005200 | FORMULA LQD PART HYDROLYZ 1KCAL 0-12M | غير محدد | استخدام عام |  | عام | NESTLE | نشط ومتوفر | 5119190005201 | 995801080 | PEPTAMEN INFANT NESTLE | L52100742A1 | Unknown | 00-All-Pharma.MS,LS | General | Room Temp 15-25°C | BT | PHARMA-60 |  | التغذية الطبية | FORMULA LQD PART HYDROLYZ 1KCAL 0-12M
5119190005600 | NUTRITION MODULAR POWDER 40-50GM | غير محدد | استخدام عام | 50G | عام | MNAGMNT | نشط ومتوفر | 5119190005601 | 995801112 | ARGIMENT AT MEDTRITION FOR DIET MNAGMNT | LC082624 | Unknown | 00-All-Pharma.MS,LS | General | Room Temp 15-25°C | SC | PHARMA-60 |  | التغذية الطبية | NUTRITION MODULAR POWDER 40-50GM - 50G
5119190200400 | AMINO ACIDS 10% 10 G/100 ML INJ 100ML | أدوية | استخدام عام | 100 ML | عام | KABI | نشط ومتوفر | 5119190200401 | 548034510 | AMINOVEN INFANT 10 100ML FRESENIUS KABI | 16UB3098 | SOLU | Solutions | Pharmaceuticals | Room Temp 15-25°C | BT | PHARMA-60 |  | أخرى | AMINO ACIDS 10% 10 G/100 ML INJ 100ML - 100 ML
5119190200600 | GLYCINE 1.5% IRRIGATION SOL 2L BAG | أكياس طبية | استخدام عام | 2 L | عام | PSI | نشط ومتوفر | 5119190200601 | 137280226 | GLYCINE 15 Irrigation 2L Bag PSI | 154015 | SOLU | Solutions | Pharmaceuticals | Room Temp 15-25°C | EA | PHARMA-60 |  | أخرى | كيس طبي - 2 L
5119190200700 | AMINO ACIDS 15% 75 G/500 ML INJ 500ML | أدوية | استخدام عام | 500 ML | عام | BBRAUN | نشط ومتوفر | 5119190200702 | 548034500 | AMINO ACID 15 500 ML BBRAUN | 251028083 | SOLU | Solutions | Pharmaceuticals | Room Temp 15-25°C | BT | PHARMA-60 |  | أخرى | AMINO ACIDS 15% 75 G/500 ML INJ 500ML - 500 ML
5119190400000 | IV LIPIDS FISH BASED WITH MCT 100ML | أدوية | الحقن الوريدي | 100 ML | عام | KABI | نشط ومتوفر | 5119190400001 | 548034651 | SMOFLIPID 20 100ML FRESENIUS KABI | 16UD3777 | SOLU | Solutions | Pharmaceuticals | Room Temp 15-25°C | BT | PHARMA-60 |  | فحوصات الدم | الحقن الوريدي IV LIPIDS FISH BASED WITH MCT 100ML - 100 ML
5119190400100 | IV LIPIDS FISH BASED WITH MCT 250ML | أدوية | الحقن الوريدي | 250 ML | عام | KABI | نشط ومتوفر | 5119190400101 | 548034653 | SMOFLIPID 20% FRESENIUS KABI | 16TL2449 | SOLU | Solutions | Pharmaceuticals | Room Temp 15-25°C | BT | PHARMA-60 |  | فحوصات الدم | الحقن الوريدي IV LIPIDS FISH BASED WITH MCT 250ML - 250 ML
5119190500000 | FOLIC ACID 1 MG TABLET | أدوية | استخدام عام | 1 MG | عام | JULPHAR | نشط ومتوفر | 5119190500001 | 543011051 | FOLICUM 1MG TAB JULPHAR | 11593 | TBCAP | Tablets and Capsules | Pharmaceuticals | Room Temp 15-25°C | TB | PHARMA-60 |  | أخرى | FOLIC ACID 1 MG TABLET - 1 MG
5119190500100 | VITAMINS A B1 B2 B3 C D3 TABLET | أدوية | استخدام عام |  | عام | ARNET | نشط ومتوفر | 5119190500114 | 548011290 | AR VITA TAB ARNET | 25F131-1 | TBCAP | Tablets and Capsules | Pharmaceuticals | Room Temp 15-25°C | TB | PHARMA-60 |  | أخرى | VITAMINS A B1 B2 B3 C D3 TABLET
5119190500200 | COLECALCIFEROL 2800 IU ORAL DROPS | أدوية | استخدام عام |  | عام | LIQUIDSUN | نشط ومتوفر | 5119190500205 | 548012050 | VITATHRIVE VITAMIND3 2800IUML LIQUIDSUN | 335885 | SYRP | Syrup | Pharmaceuticals | Room Temp 15-25°C | BT | PHARMA-60 |  | أخرى | COLECALCIFEROL 2800 IU ORAL DROPS
5119190500300 | VITAMINS FOR CHILDREN ORAL LIQUID | أدوية | استخدام عام |  | عام | PHARMA | نشط ومتوفر | 5119190500305 | 548012285 | SANOVIT SYRUP AUG PHARMA | 240544 | SYRP | Syrup | Pharmaceuticals | Room Temp 15-25°C | BT | PHARMA-60 |  | أخرى | VITAMINS FOR CHILDREN ORAL LIQUID
5119190500400 | ALFACALCIDOL 1 MCG CAPSULE | أدوية | استخدام عام |  | عام | PHARMA | نشط ومتوفر | 5119190500401 | 551031150 | ONE ALPHA CAPS 10 MCG LEO PHARMA | D32815 | TBCAP | Tablets and Capsules | Pharmaceuticals | Room Temp 15-25°C | CP | PHARMA-60 |  | أخرى | ALFACALCIDOL 1 MCG CAPSULE
5119190500500 | ALFACALCIDOL 0.25 MCG CAPSULE | أدوية | استخدام عام |  | عام | PHARMA | نشط ومتوفر | 5119190500501 | 551031160 | ONE ALPHA CAPS 0.25 MCG LEO PHARMA | D37067 | TBCAP | Tablets and Capsules | Pharmaceuticals | Room Temp 15-25°C | CP | PHARMA-60 |  | أخرى | ALFACALCIDOL 0.25 MCG CAPSULE
5119190500600 | LIPASE 10000 AMYLASE 8000 PROTEASE 600IU | أدوية | استخدام عام |  | عام | PRODUCTS | نشط ومتوفر | 5119190500601 | 546091750 | CREON 10000 IU ABBOTT PRODUCTS | 66473 | TBCAP | Tablets and Capsules | Pharmaceuticals | Room Temp 15-25°C | TB | PHARMA-60 |  | أخرى | LIPASE 10000 AMYLASE 8000 PROTEASE 600IU
5119190500900 | FOLIC ACID 5 MG TABLET | أدوية | استخدام عام | 5 MG | عام | JULPHAR | نشط ومتوفر | 5119190500903 | 543011050 | FOLICUM 5MG TAB JULPHAR | 11943 | TBCAP | Tablets and Capsules | Pharmaceuticals | Room Temp 15-25°C | TB | PHARMA-60 |  | أخرى | FOLIC ACID 5 MG TABLET - 5 MG
5119190501100 | RETINOL 50000 IU CAPSULE ORAL | أدوية | استخدام عام |  | عام | PHARMA | نشط ومتوفر | 5119190501101 | 548011001 | UNIVIT A FORT UNITED PHARMA | 642L | TBCAP | Tablets and Capsules | Pharmaceuticals | Room Temp 15-25°C | TB | PHARMA-60 |  | أخرى | RETINOL 50000 IU CAPSULE ORAL
5119190501200 | RIBOFLAVIN 100 MG TABLET | أدوية | استخدام عام | 100 MG | عام | PHARM | نشط ومتوفر | 5119190501202 | 548011111 | VIT B2 100MG TAB RIBOFLAVIN ARNET PHARM | 21K207-1 | TBCAP | Tablets and Capsules | Pharmaceuticals | Room Temp 15-25°C | TB | PHARMA-60 |  | أخرى | RIBOFLAVIN 100 MG TABLET - 100 MG
5119190501300 | BIOTIN 10 MG TABLET | أدوية | استخدام عام | 10 MG | عام | ARNET | نشط ومتوفر | 5119190501305 | 548011112 | BIOTIN 10MG TABLET ARNET | 24H235-1 | TBCAP | Tablets and Capsules | Pharmaceuticals | Room Temp 15-25°C | TB | PHARMA-60 |  | أخرى | BIOTIN 10 MG TABLET - 10 MG
5119190501400 | VITAMIN D3 CHOLECALCIFEROL 10000 IU CAPS | أدوية | استخدام عام |  | عام | PHARMA | نشط ومتوفر | 5119190501403 | 548011155 | D-SEUL 10000 IU UNITED PHARMA | 749M | TBCAP | Tablets and Capsules | Pharmaceuticals | Room Temp 15-25°C | CP | PHARMA-60 |  | أخرى | VITAMIN D3 CHOLECALCIFEROL 10000 IU CAPS
5119190501500 | VITAMIN D3 CHOLCALCIFEROL 1000 IU CAPSUL | أدوية | استخدام عام |  | عام | DOX | نشط ومتوفر | 5119190501510 | 548011152 | VEGGIE VITAMIN D3 1000 IU SAUDI DOX | 24034 | TBCAP | Tablets and Capsules | Pharmaceuticals | Room Temp 15-25°C | CP | PHARMA-60 |  | أخرى | VITAMIN D3 CHOLCALCIFEROL 1000 IU CAPSUL
5119190501600 | CHOLECALCIFEROL 5000IU CAP OR TAB | أدوية | استخدام عام |  | عام | CO | نشط ومتوفر | 5119190501603 | 548011154 | DSEUL 5000 GELATIN CAPSULE UNITED CO | 841N | TBCAP | Tablets and Capsules | Pharmaceuticals | Room Temp 15-25°C | CP | PHARMA-60 |  | أخرى | CHOLECALCIFEROL 5000IU CAP OR TAB
5119190501700 | COLECALCIFEROL 50 000 IU TABLET ORAL | أدوية | استخدام عام |  | عام | INTERN | نشط ومتوفر | 5119190501710 | 548011157 | TOPFEROL D3 50000IU TAB PHARMA INTERN | 1250904 | TBCAP | Tablets and Capsules | Pharmaceuticals | Room Temp 15-25°C | TB | PHARMA-60 |  | أخرى | COLECALCIFEROL 50 000 IU TABLET ORAL
5119190502100 | VITAMIN B1+B6+B12 TABLET | أدوية | استخدام عام |  | عام | PHARMA | نشط ومتوفر | 5119190502105 | 548011294 | TRIPLEX B 100MG 200MG 200 JAMJOOM PHARMA | CC0342 | TBCAP | Tablets and Capsules | Pharmaceuticals | Room Temp 15-25°C | TB | PHARMA-60 |  | أخرى | VITAMIN B1+B6+B12 TABLET
5119190502400 | ASCORBIC ACID 500 MG TABLET | أدوية | استخدام عام | 500 MG | عام | PHARMA | نشط ومتوفر | 5119190502406 | 548011151 | VITAMIN C 500MG TAB ARNET PHARMA | 23G136-1 | TBCAP | Tablets and Capsules | Pharmaceuticals | Room Temp 15-25°C | TB | PHARMA-60 |  | أخرى | ASCORBIC ACID 500 MG TABLET - 500 MG
5119190502500 | ALFACALCIDOL 2 MCG/ML ORAL LIQUID | أدوية | استخدام عام |  | عام | PHARMA | نشط ومتوفر | 5119190502502 | 551032170 | ONE ALPHA DROPS 2MCG LEO PHARMA | D10844 | COLDM | Cold Medicine | Pharmaceuticals | Cold Temp 2-8°C | BT | PHARMA-60 |  | أخرى | ALFACALCIDOL 2 MCG/ML ORAL LIQUID
5119190502900 | FOLIC ACID 5MG/ML INJECTION | أدوية | استخدام عام | 5 MG | عام | STEROP | نشط ومتوفر | 5119190502901 | 543011052 | FOLIC ACID 5MG/ML (1 ML) AMP STEROP | 240096 | AMP | Ampoules | Pharmaceuticals | Room Temp 15-25°C | VL | PHARMA-60 |  | الحقن والتسريب | FOLIC ACID 5MG/ML INJECTION - 5 MG
5119190503000 | VITAMIN B6 PYRIDOXINE 100 MG/ML | أدوية | استخدام عام | 100 MG | عام | STEROP | نشط ومتوفر | 5119190503001 | 548011131 | VITAMIN B6 STEROP | 210145 | AMP | Ampoules | Pharmaceuticals | Room Temp 15-25°C | VL | PHARMA-60 |  | أخرى | VITAMIN B6 PYRIDOXINE 100 MG/ML - 100 MG
5119190505700 | MULTIVITAMINS IV WATER SOLUBLE TP | محاليل وسوائل | الحقن الوريدي |  | عام | BAXTER | نشط ومتوفر | 5119190505702 | 548014280 | CERNEVIT POWDER FOR INJ 5ML VIAL BAXTER | LE24C084 | AMP | Ampoules | Pharmaceuticals | Room Temp 15-25°C | VL | PHARMA-60 |  | أخرى | الحقن الوريدي MULTIVITAMINS IV WATER SOLUBLE TP
5119190506100 | VITAMIN FOR PEDIATRICS | أدوية | طب الأطفال |  | أطفال | BAXTER | نشط ومتوفر | 5119190506103 | 548014285 | PED MULTI 12 WVITAMIN BAXTER | AA3061 | AMP | Ampoules | Pharmaceuticals | Cold Temp 2-8°C | VL | PHARMA-60 |  | أخرى | طب الأطفال VITAMIN FOR PEDIATRICS
5119190506400 | PYRIDOXINE HCL 40 MG TABLET | أدوية | استخدام عام | 40 MG | عام | PHARMA | نشط ومتوفر | 5119190506403 | 548011130 | PYRIDOXIN 40MG TAB EACH CON ALPHA PHARMA | 000161 | TBCAP | Tablets and Capsules | Pharmaceuticals | Room Temp 15-25°C | TB | PHARMA-60 |  | أخرى | PYRIDOXINE HCL 40 MG TABLET - 40 MG
5119190506700 | ALFACALCIDOL 1 MCG/0.5 ML INJ | أدوية | استخدام عام | 0.5 ML | عام | LEO | نشط ومتوفر | 5119190506702 | 551031175 | ONE ALPHA 2 MCG/ML AMP LEO | F6119SA1 | COLDM | Cold Medicine | Pharmaceuticals | Cold Temp 2-8°C | AP | PHARMA-60 |  | أخرى | ALFACALCIDOL 1 MCG/0.5 ML INJ - 0.5 ML
5119190900100 | THIAMINE HYDROCHLORIDE 100 MG TABLET | أدوية | استخدام عام | 100 MG | عام | IVC | نشط ومتوفر | 5119190900108 | 548011100 | VP THIAMINE HCL VITAMIN B1 100MG TAB IVC | L_2524401 | TBCAP | Tablets and Capsules | Pharmaceuticals | Room Temp 15-25°C | TB | PHARMA-60 |  | أخرى | THIAMINE HYDROCHLORIDE 100 MG TABLET - 100 MG
5119191300000 | ACITRETIN 10 MG CAPSULE | أدوية | استخدام عام | 10 MG | عام | PHARM | نشط ومتوفر | 5119191300001 | 550061870 | NOVATRETIN 10MG DOUGLAS PHARM | B5938 | TBCAP | Tablets and Capsules | Pharmaceuticals | Room Temp 15-25°C | CP | PHARMA-60 |  | أخرى | ACITRETIN 10 MG CAPSULE - 10 MG
5119191300100 | ACITRETIN 25 MG CAPSULE | أدوية | استخدام عام | 25 MG | عام | PHARM | نشط ومتوفر | 5119191300101 | 550061868 | NOVATRETIN 25MG DOUGLAS PHARM | C2322 | TBCAP | Tablets and Capsules | Pharmaceuticals | Room Temp 15-25°C | CP | PHARMA-60 |  | أخرى | ACITRETIN 25 MG CAPSULE - 25 MG
5119199800100 | TRACE ELEMENTS INJ 10ML AMP | أدوية | استخدام عام | 10 ML | عام | KABI | نشط ومتوفر | 5119199800104 | 548034660 | ADDAVEN 10ML FRESENIUS KABI | 12TMB12 | AMP | Ampoules | Pharmaceuticals | Room Temp 15-25°C | VL | PHARMA-60 |  | أخرى | TRACE ELEMENTS INJ 10ML AMP - 10 ML
5119199800200 | TRACE ELEMENT FOR PEDIATRICS FOR TPN USE | أدوية | طب الأطفال |  | أطفال | BAXTER | نشط ومتوفر | 5119199800202 | 548034514 | JUNYELT 10 ML 596232 BAXTER | D0851A01 | AMP | Ampoules | Pharmaceuticals | Room Temp 15-25°C | VL | PHARMA-60 |  | أخرى | طب الأطفال TRACE ELEMENT FOR PEDIATRICS FOR TPN USE
5119199900100 | OMEGA 3 1G CAPSULE | أدوية | استخدام عام | 1G | عام | PHARMA | نشط ومتوفر | 5119199900106 | 550013500 | JP OMEGA 3 1000 MG JAMJOOM PHARMA | BN0292 | TBCAP | Tablets and Capsules | Pharmaceuticals | Room Temp 15-25°C | CP | PHARMA-60 |  | أخرى | OMEGA 3 1G CAPSULE - 1G
5119199900400 | L CARNITINE 200 MG/ML INJECTION SOLUTION | محاليل وسوائل | استخدام عام | 200 MG | عام | A | نشط ومتوفر | 5119199900401 | 543064002 | INESTOM INJECTION 1GM/5ML HELP S A | 421034 | AMP | Ampoules | Pharmaceuticals | Room Temp 15-25°C | VL | PHARMA-60 |  | الحقن والتسريب | L CARNITINE 200 MG/ML INJECTION SOLUTION - 200 MG
5119199900500 | L CARNITINE 300 MG/ML ORAL SOL 20 ML | أدوية | استخدام عام | 20 ML | عام | FACTORY | نشط ومتوفر | 5119199900509 | 543064000 | FERTI MASTER SAHHA MEDICAL FACTORY | 23SAC267 | SYRP | Syrup | Pharmaceuticals | Room Temp 15-25°C | BT | PHARMA-60 |  | أخرى | L CARNITINE 300 MG/ML ORAL SOL 20 ML - 20 ML
5119199900600 | SODIUM GLYCEROPHOSPHATE 4.32G/20ML INJ | أدوية | استخدام عام | 20 ML | عام | KABI | نشط ومتوفر | 5119199900601 | 548024419 | GLYCOPHOS 1MMOL FRESENIUS KABI | 12UMR03 | AMP | Ampoules | Pharmaceuticals | Room Temp 15-25°C | VL | PHARMA-60 |  | أخرى | SODIUM GLYCEROPHOSPHATE 4.32G/20ML INJ - 20 ML
5119199900800 | FAT EMULSION FOR INF 20% 250ML BOTTLE | أنابيب وقوارير | استخدام عام | 250 ML | عام | BRAUN | نشط ومتوفر | 5119199900802 | 548034650 | LIPOFUNDIN MCT/LCT 20% 250ML B BRAUN | 235038081 | SOLU | Solutions | Pharmaceuticals | Room Temp 15-25°C | BT | PHARMA-60 |  | أخرى | FAT EMULSION FOR INF 20% 250ML BOTTLE - 250 ML
5119199990000 | CARBOXYME CELLULO 0.5% 0.4ML + GLYCERINE | أدوية | استخدام عام | 0.4 ML | عام | PHARMA | نشط ومتوفر | 5119199990001 | 550013462 | OPTIVE UD ALLERGAN PHARMA | 422869 | MMIX | Mixed Medicine | Pharmaceuticals | Room Temp 15-25°C | MN | PHARMA-60 |  | أخرى | CARBOXYME CELLULO 0.5% 0.4ML + GLYCERINE - 0.4 ML
5119199990100 | CARMELLOSE SODIUM 0.5% 0.4ML | أدوية | استخدام عام | 0.4 ML | عام | PHARMA | نشط ومتوفر | 5119199990101 | 550013456 | UNIFRESH UNIT DOSES JAMJOOM PHARMA | CD9022 | MMIX | Mixed Medicine | Pharmaceuticals | Room Temp 15-25°C | MN | PHARMA-60 |  | أخرى | CARMELLOSE SODIUM 0.5% 0.4ML - 0.4 ML
5119199990400 | CARBOMER 980:200 MG EYE GEL OPHTHALMIC | أدوية | استخدام عام | 200 MG | عام | PHARMA | نشط ومتوفر | 5119199990404 | 550063777D | ARTELAC NT GEL CARBOMER DR. MANN PHARMA | 803 | MMIX | Mixed Medicine | Pharmaceuticals | Room Temp 15-25°C | TU | PHARMA-60 |  | أخرى | CARBOMER 980:200 MG EYE GEL OPHTHALMIC - 200 MG
5119209900000 | ENZALUTAMIDE 40MG CAPSULE | أدوية | استخدام عام | 40 MG | عام | PHARMA | نشط ومتوفر | 5119209900001 | 541061530 | XTANDI ASTELLAS PHARMA | 23E0618 | TBCAP | Tablets and Capsules | Pharmaceuticals | Room Temp 15-25°C | CP | PHARMA-60 |  | أخرى | ENZALUTAMIDE 40MG CAPSULE - 40 MG
5120150100000 | AZATHIOPRINE 50MG TABLET | أدوية | استخدام عام | 50 MG | عام | ASPEN | نشط ومتوفر | 5120150100002 | 551081500 | IMURAN 50MG TAB EXCELLA FOR ASPEN | 508679 | TBCAP | Tablets and Capsules | Pharmaceuticals | Room Temp 15-25°C | TB | PHARMA-60 |  | أخرى | AZATHIOPRINE 50MG TABLET - 50 MG
5120150200000 | CICLOSPORIN 0.05% EYE DROPS | أدوية | استخدام عام |  | عام | LTD | نشط ومتوفر | 5120150200002 | 551082511 | CLASGEN 05MGML HUONS CO LTD | EMB538 | MMIX | Mixed Medicine | Pharmaceuticals | Room Temp 15-25°C | MN | PHARMA-60 |  | أخرى | CICLOSPORIN 0.05% EYE DROPS
5120150200100 | CICLOSPORIN 100 MG CAPSULE | أدوية | استخدام عام | 100 MG | عام | NOVARTIS | نشط ومتوفر | 5120150200103 | 551081530 | SANDIMMUN NEORAL CAPS 100 MG NOVARTIS | PJ3411 | TBCAP | Tablets and Capsules | Pharmaceuticals | Room Temp 15-25°C | CP | PHARMA-60 |  | أخرى | CICLOSPORIN 100 MG CAPSULE - 100 MG
5120150200200 | CYCLOSPORINE 25 MG CAPSULE | أدوية | استخدام عام | 25 MG | عام | NOVARTIS | نشط ومتوفر | 5120150200201 | 551081540 | SANDIM NEORAL 25 RP SCHERER NOVARTIS | PB4168 | TBCAP | Tablets and Capsules | Pharmaceuticals | Room Temp 15-25°C | CP | PHARMA-60 |  | أخرى | CYCLOSPORINE 25 MG CAPSULE - 25 MG
5120150200500 | CICLOSPORIN 50 MG CAPSULE | أدوية | استخدام عام | 50 MG | عام | SCHERER | نشط ومتوفر | 5120150200501 | 551081845 | SANDIMMUN NEORAL 50MG R P SCHERER | MS1366 | TBCAP | Tablets and Capsules | Pharmaceuticals | Room Temp 15-25°C | CP | PHARMA-60 |  | أخرى | CICLOSPORIN 50 MG CAPSULE - 50 MG
5120150300100 | MYCOPHENOLATE MOFETIL 500 MG TABLET | أدوية | استخدام عام | 500 MG | عام | INTAS | نشط ومتوفر | 5120150300109 | 551081512 | MYCOPHENOLATE TABLET 500MG INTAS | M2500384 | TBCAP | Tablets and Capsules | Pharmaceuticals | Room Temp 15-25°C | TB | PHARMA-60 |  | أخرى | MYCOPHENOLATE MOFETIL 500 MG TABLET - 500 MG
5120150300200 | MYCOPHENOLATE MOFETIL 250 MG CAPSULE | أدوية | استخدام عام | 250 MG | عام | LTD | نشط ومتوفر | 5120150300202 | 551081510 | MYCOPHENOLATE CAP 250MG INTAS PHARM LTD | M2402308 | TBCAP | Tablets and Capsules | Pharmaceuticals | Room Temp 15-25°C | TB | PHARMA-60 |  | أخرى | MYCOPHENOLATE MOFETIL 250 MG CAPSULE - 250 MG
5120150300300 | MYCOPHENOLATE SODIUM 360MG TABLET | أدوية | استخدام عام | 360 MG | عام | INTAS | نشط ومتوفر | 5120150300304 | 551081514 | MYCOPHENOLIC ACID GASTRO 360MG INTAS | M2502167 | TBCAP | Tablets and Capsules | Pharmaceuticals | Room Temp 15-25°C | TB | PHARMA-60 |  | أخرى | MYCOPHENOLATE SODIUM 360MG TABLET - 360 MG
5120150400100 | TACROLIMUS 1 MG CAPSULE | أدوية | استخدام عام | 1 MG | عام | GLENMARKALPHA | نشط ومتوفر | 5120150400106 | 551081560 | ARNALTEM 1 MG CAPSULE GLENMARKALPHA | 15250139 | TBCAP | Tablets and Capsules | Pharmaceuticals | Room Temp 15-25°C | CP | PHARMA-60 |  | أخرى | TACROLIMUS 1 MG CAPSULE - 1 MG
5120150400200 | TACROLIMUS 0.5 MG CAPSULE | أدوية | استخدام عام | 0.5 MG | عام | GLENMARKALPHA | نشط ومتوفر | 5120150400205 | 551081550 | TACROZ 0.5MG CAPSULE GLENMARK/ALPHA | 15240257 | TBCAP | Tablets and Capsules | Pharmaceuticals | Room Temp 15-25°C | CP | PHARMA-60 |  | أخرى | TACROLIMUS 0.5 MG CAPSULE - 0.5 MG
5120150400300 | TACROLIMUS 5 MG CAPSULE | أدوية | استخدام عام | 5 MG | عام | GLENMARKALPHA | نشط ومتوفر | 5120150400305 | 551081570 | TACROZ 5MG CAPSULE GLENMARK/ALPHA | 15240084 | TBCAP | Tablets and Capsules | Pharmaceuticals | Room Temp 15-25°C | CP | PHARMA-60 |  | أخرى | TACROLIMUS 5 MG CAPSULE - 5 MG
5120150400400 | TACROLIMUS 0.1% OINTMENT | أدوية | استخدام عام |  | عام | GLENMARK | نشط ومتوفر | 5120150400404 | 551081595 | TACROZ FORTE OINT GLENMARK | 10251134 | MMIX | Mixed Medicine | Pharmaceuticals | Room Temp 15-25°C | TU | PHARMA-60 |  | أخرى | TACROLIMUS 0.1% OINTMENT
5120150400500 | TACROLIMUS 0.03% OINTMENT | أدوية | استخدام عام |  | عام | GLENMARK | نشط ومتوفر | 5120150400502 | 551081590 | TACROZ 003 OINTMENT GLENMARK | 10250600 | MMIX | Mixed Medicine | Pharmaceuticals | Room Temp 15-25°C | TU | PHARMA-60 |  | أخرى | TACROLIMUS 0.03% OINTMENT
5120151000000 | IMIQUIMOD 5 % CREAM | أدوية | استخدام عام |  | عام | GLENMARK | نشط ومتوفر | 5120151000002 | 550063711 | KOZAMOD 5% CREAM GLENMARK | 19235006 | MMIX | Mixed Medicine | Pharmaceuticals | Room Temp 15-25°C | EA | PHARMA-60 |  | أخرى | IMIQUIMOD 5 % CREAM
5120151400000 | PIMECROLIMUS 1% TOPICAL CREAM | أدوية | استخدام عام |  | عام | MANUFACTURING | نشط ومتوفر | 5120151400001 | 550063690 | ELIDEL CREAM MEDA MANUFACTURING | 331013 | MMIX | Mixed Medicine | Pharmaceuticals | Room Temp 15-25°C | TU | PHARMA-60 |  | أخرى | PIMECROLIMUS 1% TOPICAL CREAM
5120151600200 | ANTITHYMOCYTE GLOBULIN 25MG INJ | أدوية | استخدام عام | 25 MG | عام | SANOFI | نشط ومتوفر | 5120151600202 | 542024315 | ANTITHYMOCYTE GLOBULIN 25MG INJ SANOFI | FW1238 | COLDM | Cold Medicine | Pharmaceuticals | Cold Temp 2-8°C | VL | PHARMA-60 |  | أخرى | ANTITHYMOCYTE GLOBULIN 25MG INJ - 25 MG
5120152700000 | CLADRIBINE 10MG/10ML INJECTION PRES. | أدوية | استخدام عام | 10 ML | عام | HISUN | نشط ومتوفر | 5120152700002 | 549021288 | CLADRIBINE 1MG/ML 10ML HISUN | 22403008 | AMP | Ampoules | Pharmaceuticals | Cold Temp 2-8°C | VL | PHARMA-60 |  | الحقن والتسريب | CLADRIBINE 10MG/10ML INJECTION PRES. - 10 ML
5120154100000 | EVEROLIMUS 0.25 MG TABLET | أدوية | استخدام عام | 0.25 MG | عام | PHARMA | نشط ومتوفر | 5120154100001 | 551081583 | CERTICAN 025MG TAB 60 NOVARTIS PHARMA | SKUH8 | TBCAP | Tablets and Capsules | Pharmaceuticals | Room Temp 15-25°C | TB | PHARMA-60 |  | أخرى | EVEROLIMUS 0.25 MG TABLET - 0.25 MG
5120154100100 | EVEROLIMUS 0.75 MG TABLET | أدوية | استخدام عام | 0.75 MG | عام | PHARMA | نشط ومتوفر | 5120154100101 | 551081588 | CERTICAN 075MG TAB 60 NOVARTIS PHARMA | SKML7 | TBCAP | Tablets and Capsules | Pharmaceuticals | Room Temp 15-25°C | TB | PHARMA-60 |  | أخرى | EVEROLIMUS 0.75 MG TABLET - 0.75 MG
5120154200000 | FINGOLIMOD 0.5MG CAPSULE | أدوية | استخدام عام | 0.5 MG | عام | SUDAIRPHARMA | نشط ومتوفر | 5120154200005 | 541074520 | ELIGON 0.5 MG SUDAIRPHARMA | 23077 | TBCAP | Tablets and Capsules | Pharmaceuticals | Room Temp 15-25°C | TB | PHARMA-60 |  | أخرى | FINGOLIMOD 0.5MG CAPSULE - 0.5 MG
5120155700000 | OMALIZUMAB 150 MG POWDER FOR INJECTION | أدوية | استخدام عام | 150 MG | عام | PHARMA | نشط ومتوفر | 5120155700001 | 549021280 | XOLAIR LYVI 150MG 1+1 SA NOVARTIS PHARMA | PN5867 | COLDM | Cold Medicine | Pharmaceuticals | Cold Temp 2-8°C | VL | PHARMA-60 |  | الحقن والتسريب | OMALIZUMAB 150 MG POWDER FOR INJECTION - 150 MG
5120155800000 | SULFASALAZINE 500MG ENTERIC COATED TABLE | أدوية | استخدام عام | 500 MG | عام | DRAGENOPHARM | نشط ومتوفر | 5120155800003 | 546081700 | SULFASALAZINHEYL 500MG DRAGENOPHARM | 30001458 | TBCAP | Tablets and Capsules | Pharmaceuticals | Room Temp 15-25°C | TB | PHARMA-60 |  | أخرى | SULFASALAZINE 500MG ENTERIC COATED TABLE - 500 MG
5120159800200 | TOCILIZUMAB 80 MG/4 ML INJ | أدوية | استخدام عام | 4 ML | عام | KABI | نشط ومتوفر | 5120159800203 | 546081708 | TYENNE 20 MG/ML 4 ML FRESENIUS KABI | 16SM11 | COLDM | Cold Medicine | Pharmaceuticals | Cold Temp 2-8°C | VL | PHARMA-60 |  | أخرى | TOCILIZUMAB 80 MG/4 ML INJ - 4 ML
5120159900300 | ABATACEPT 125MG SOLUTION FOR INJECTION | محاليل وسوائل | استخدام عام | 125 MG | عام | BRISTOL | نشط ومتوفر | 5120159900301 | 546081709 | ORENCIA SC 125MG MANATI BRISTOL | ACQ3598 | COLDM | Cold Medicine | Pharmaceuticals | Cold Temp 2-8°C | VL | PHARMA-60 |  | الحقن والتسريب | ABATACEPT 125MG SOLUTION FOR INJECTION - 125 MG
5120160000200 | DILUENT FOR BCG VACCINE | أدوية | استخدام عام |  | عام | INST | نشط ومتوفر | 5120160000201 | 5420140100 | DILUENT BCG VACC SERUM INST2 | 378622A | VACC | Vaccine | Pharmaceuticals | Cold Temp 2-8°C | VL | PHARMA-60 |  | أخرى | DILUENT FOR BCG VACCINE
5120160000300 | DILUENT FOR SDV MEASLES VACCINE | أدوية | استخدام عام |  | عام | INSTITUTE | نشط ومتوفر | 5120160000301 | 5420142030 | STERILE WATER INJECTION SERUM INSTITUTE | 0643S1026 | VACC | Vaccine | Pharmaceuticals | Cold Temp 2-8°C | VL | PHARMA-60 |  | أخرى | DILUENT FOR SDV MEASLES VACCINE
5120160000500 | DILUENT MMR VACCINE SERUM SERUMINSTITUTE | أدوية | استخدام عام |  | عام | GSK | نشط ومتوفر | 5120160000502 | 542014231 | DILUENT FOR MMR VACCINE GSK | G40430P | VACC | Vaccine | Pharmaceuticals | Cold Temp 2-8°C | AP | PHARMA-60 |  | أخرى | DILUENT MMR VACCINE SERUM SERUMINSTITUTE
5120160000700 | PLASTIC DROPPER FOR ORAL POLIO | أدوية | استخدام عام |  | عام | FARMA | نشط ومتوفر | 5120160000702 | 5420142400 | DROPPER FOR ORAL POLIO BIO FARMA | 10133324 | VACC | Vaccine | Pharmaceuticals | Cold Temp 2-8°C | EA | PHARMA-60 |  | أخرى | PLASTIC DROPPER FOR ORAL POLIO
5120160001000 | SARS COVID-19 VACCINE | أدوية | استخدام عام |  | عام | PFIZER | نشط ومتوفر | 5120160001001 | 542014300 | COVID VACCINE PFIZER | MH2939 | VACC | Vaccine | Pharmaceuticals | Deep Freeze -65 to -80 | DS | PHARMA-60 |  | أخرى | SARS COVID-19 VACCINE
5120160001200 | NIRSEVIMAB-ALIP 50 MG IM PFS | غير محدد | استخدام عام | 50 MG | عام | SANOFI | نشط ومتوفر | 5120160001201 |  | BEYFORTUS 50 MG SANOFI | UK415AA | Unknown | 00-All-Pharma.MS,LS | General |  | PS | NUPCO1 |  | أخرى | NIRSEVIMAB-ALIP 50 MG IM PFS - 50 MG
5120160700200 | HEPATITIS B VIRUS IMUNOGL 200IU 250IU | أدوية | استخدام عام |  | عام | AG | نشط ومتوفر | 5120160700201 | 542024320 | HEPATECT 100 IU2MLIV BIOTEST AG | C793114P01 | VACC | Vaccine | Pharmaceuticals | Cold Temp 2-8°C | VL | PHARMA-60 |  | أخرى | HEPATITIS B VIRUS IMUNOGL 200IU 250IU
5120160700300 | HEPATITIS B VACCINE FOR PEDIATRIC | أدوية | طب الأطفال |  | أطفال | ARABIO | نشط ومتوفر | 5120160700304 | 542014280 | EUVAX B PEDIATRIC LG CHEM ARABIO | AV0009 | VACC | Vaccine | Pharmaceuticals | Cold Temp 2-8°C | DS | PHARMA-60 |  | أخرى | طب الأطفال HEPATITIS B VACCINE FOR PEDIATRIC
5120160800200 | H. INFLUENZA TYPE B VACCINE INJ | أدوية | استخدام عام |  | عام | PASTEUR | نشط ومتوفر | 5120160800205 | 542014227 | ACTHIB SANOFI PASTEUR | X3D261V | VACC | Vaccine | Pharmaceuticals | Cold Temp 2-8°C | VL | PHARMA-60 |  | أخرى | H. INFLUENZA TYPE B VACCINE INJ
5120160900200 | MEASLES FREEZE DRIED LIVE MULTIDOSE | أدوية | الحقن الوريدي |  | عام | BIOFARMA | نشط ومتوفر | 5120160900201 |  | MEASLES VACCINE 10 DOSES BIOFARMA | 25000725 | VACC | Vaccine | Pharmaceuticals |  | VL | PHARMA-60 |  | أخرى | الحقن الوريدي MEASLES FREEZE DRIED LIVE MULTIDOSE
5120160900300 | DILUENT FOR MEASLES FREEZE DRIED | غير محدد | استخدام عام |  | عام | BIOFARMA | نشط ومتوفر | 5120160900301 |  | DILUENT FOR MEASLES VACCINE 5ML BIOFARMA | 9914224 | Unknown | 00-All-Pharma.MS,LS | General |  | VL | NUPCO1 |  | أخرى | DILUENT FOR MEASLES FREEZE DRIED
5120161000000 | MENINGOCOCCAL DIPHTHERIA CONJUGATE VACC | أدوية | استخدام عام |  | عام | PASTEUR | نشط ومتوفر | 5120161000002 | 542014029 | MENACTRA VACCINE SANOFI PASTEUR | U8745AAA | VACC | Vaccine | Pharmaceuticals | Cold Temp 2-8°C | VL | PHARMA-60 |  | أخرى | MENINGOCOCCAL DIPHTHERIA CONJUGATE VACC
5120161500000 | PNEUMOCOCCAL 13 SEROTYPES VACCINE | أدوية | استخدام عام |  | عام | INC | نشط ومتوفر | 5120161500001 | 542014042 | PREVENAR 05ML PFIZER INC | MX5346 | VACC | Vaccine | Pharmaceuticals | Cold Temp 2-8°C | DS | PHARMA-60 |  | أخرى | PNEUMOCOCCAL 13 SEROTYPES VACCINE
5120161500100 | PNEUMOCOCCAL 23 SEROTYPES 0.5ML SYR | أدوية | استخدام عام | 0.5 ML | عام | MERCK | نشط ومتوفر | 5120161500101 | 542014030 | PNEUMOVAX MERCK | Y017861 | VACC | Vaccine | Pharmaceuticals | Room Temp 15-25°C | DS | PHARMA-60 |  | أخرى | PNEUMOCOCCAL 23 SEROTYPES 0.5ML SYR - 0.5 ML
5120161600000 | POLIOMYELITIS VACCINE INJ | أدوية | استخدام عام |  | عام | BILTHOV | نشط ومتوفر | 5120161600002 | 542014235 | POLIOMYELITIS VACCINE MULTIDOS BILTHOV2 | 2450006A | VACC | Vaccine | Pharmaceuticals | Cold Temp 2-8°C | VL | PHARMA-60 |  | أخرى | POLIOMYELITIS VACCINE INJ
5120161600100 | POLIOMYELITIS SEROTYPE 1 AND 3 VACCINE O | أدوية | استخدام عام |  | عام | BIOFARMA | نشط ومتوفر | 5120161600101 | 542014240 | BIVALENT ORAL POLIO BIOFARMA | 2045124 | VACC | Vaccine | Pharmaceuticals | Freezing -20°C | DS | PHARMA-60 |  | أخرى | POLIOMYELITIS SEROTYPE 1 AND 3 VACCINE O
5120161800000 | ROTAVIRUS VACCINE ORAL DROPS | أدوية | استخدام عام |  | عام | BIOLOGICALS | نشط ومتوفر | 5120161800001 | 542014255 | ROTARIX ORAL GSK BIOLOGICALS | BH4K | VACC | Vaccine | Pharmaceuticals | Cold Temp 2-8°C | DS | PHARMA-60 |  | أخرى | ROTAVIRUS VACCINE ORAL DROPS
5120162100200 | TETANUS VACCINE SINGLE DOSE | أدوية | استخدام عام |  | عام | COMPANY | نشط ومتوفر | 5120162100206 | 542014150 | STABLIX ARAB COMPANY | AS0032 | VACC | Vaccine | Pharmaceuticals | Cold Temp 2-8°C | DS | PHARMA-60 |  | أخرى | TETANUS VACCINE SINGLE DOSE
5120162100300 | TETANUS VACCINE INJ INTRAMUSCULAR | أدوية | استخدام عام |  | عام | PHARMACEUTICAL | نشط ومتوفر | 5120162100302 |  | STABLIX ARAB COMPANY FOR PHARMACEUTICAL | ASM0005 | VACC | Vaccine | Pharmaceuticals | Cold Temp 2-8°C | DS | PHARMA-30 |  | أخرى | TETANUS VACCINE INJ INTRAMUSCULAR
5120162100400 | TETANUS IMMUNOGLOBULIN HUMAN 250 IU | أدوية | استخدام عام |  | عام | BEHRING | نشط ومتوفر | 5120162100401 | 542024330 | TETAGAM 1ML CSL BEHRING | P100736960 | VACC | Vaccine | Pharmaceuticals | Cold Temp 2-8°C | AP | PHARMA-60 |  | أخرى | TETANUS IMMUNOGLOBULIN HUMAN 250 IU
5120162300000 | TYPHOID FEVER VACCINE | أدوية | استخدام عام |  | عام | PASTEUR | نشط ومتوفر | 5120162300001 | 542014160 | TYPHIM VI SANOFI PASTEUR | Y2A01D4 | VACC | Vaccine | Pharmaceuticals | Cold Temp 2-8°C | VL | PHARMA-60 |  | أخرى | TYPHOID FEVER VACCINE
5120162400000 | VARICELLA ZOSTER VIRUS OKA STRAIN LIVE | أدوية | الحقن الوريدي |  | عام | KLINE | نشط ومتوفر | 5120162400003 | 542014266 | VARILRIX GLAXO SMITH KLINE | M22V | VACC | Vaccine | Pharmaceuticals | Cold Temp 2-8°C | VL | PHARMA-60 |  | أخرى | الحقن الوريدي VARICELLA ZOSTER VIRUS OKA STRAIN LIVE
5120162400100 | VARICELLA ZOSTER IG 125 IU/5 ML | أدوية | استخدام عام | 5 ML | عام | AG | نشط ومتوفر | 5120162400101 | 542014263 | VARITECT 125 IU5MLIV BIOTEST AG | C796044P10 | VACC | Vaccine | Pharmaceuticals | Cold Temp 2-8°C | AP | PHARMA-60 |  | أخرى | VARICELLA ZOSTER IG 125 IU/5 ML - 5 ML
5120162500000 | VACCINE YELLOW FEVER VACCINE STABILIZE | أدوية | استخدام عام |  | عام | PASTEUR | نشط ومتوفر | 5120162500001 | 542014260 | STAMARIL SANOFI PASTEUR | 5DA41D1 | VACC | Vaccine | Pharmaceuticals | Cold Temp 2-8°C | AP | PHARMA-60 |  | أخرى | VACCINE YELLOW FEVER VACCINE STABILIZE
5120162600000 | HEPATITIS A VACCINE PEDIATRIC 720U | أدوية | طب الأطفال |  | أطفال | KLINE | نشط ومتوفر | 5120162600002 | 542014276 | HAVRIX 720 GLAXO SMITH KLINE | GH6G | VACC | Vaccine | Pharmaceuticals | Cold Temp 2-8°C | VL | PHARMA-60 |  | أخرى | طب الأطفال HEPATITIS A VACCINE PEDIATRIC 720U
5120162600100 | HEPATITIS A VACCINE ADULT PFS | أدوية | استخدام عام |  | عام | MERCK | نشط ومتوفر | 5120162600104 | 542014277 | VAQTA VACCINE 50 U VIAL MERCK | Z009964 | VACC | Vaccine | Pharmaceuticals | Cold Temp 2-8°C | VL | PHARMA-60 |  | أخرى | HEPATITIS A VACCINE ADULT PFS
5120162800100 | MEASLES + MUMPS + RUBELLA VACCINE MMR | أدوية | استخدام عام |  | عام | SMI | نشط ومتوفر | 5120162800101 | 542014230 | PRIORIX 1 DOSE VIAL DILUENTS GLAXO SMI | AMJRE865AA | VACC | Vaccine | Pharmaceuticals | Cold Temp 2-8°C | VL | PHARMA-60 |  | أخرى | MEASLES + MUMPS + RUBELLA VACCINE MMR
5120162800400 | DILUENT MMR VACCINE GLAXOSMITHKLINE | غير محدد | استخدام عام |  | عام | MERCK | نشط ومتوفر | 5120162800402 | 5420142300 | DILUENT MMR VACCINE STERILE MERCK | Y014911 | Unknown | 00-All-Pharma.MS,LS | General | Cold Temp 2-8°C | AP | PHARMA-60 |  | أخرى | DILUENT MMR VACCINE GLAXOSMITHKLINE
5120162900000 | DIPHTHERIA+TETANUS VACCINE+TETANU | أدوية | استخدام عام |  | عام | BIOFARMA | نشط ومتوفر | 5120162900002 | 542014130 | VAXIN JERAB DT BIOFARMA | 06000124 | VACC | Vaccine | Pharmaceuticals | Cold Temp 2-8°C | DS | PHARMA-60 |  | أخرى | DIPHTHERIA+TETANUS VACCINE+TETANU
5120162900100 | DIPHTHERIA ANTI-TOXIN NOT LESS THAN 1000 | أدوية | استخدام عام |  | عام | BUTANTAN | نشط ومتوفر | 5120162900102 |  | DIPHTHERIA ANTITOXIN DAT INSTI BUTANTAN | 2403018/00 | VACC | Vaccine | Pharmaceuticals | Room Temp 15-25°C | AP | PHARMA-60 |  | أخرى | DIPHTHERIA ANTI-TOXIN NOT LESS THAN 1000
5120162900300 | VACCINE DIPHTHERIA AND TETANUS VACCINE | أدوية | استخدام عام |  | عام | COMPANY | نشط ومتوفر | 5120162900303 | 542014120 | TEDALIX 3 IUD 40 IUT ARAB COMPANY | TD0006 | VACC | Vaccine | Pharmaceuticals | Cold Temp 2-8°C | DS | PHARMA-60 |  | أخرى | VACCINE DIPHTHERIA AND TETANUS VACCINE
5120164700200 | BCG VACCINE 0.25MG INJECTION | أدوية | استخدام عام | 0.25 MG | عام | AJVACCINE | نشط ومتوفر | 5120164700203 | 542014010 | BCG VACCINE INJ AJVACCINE | 125005A | VACC | Vaccine | Pharmaceuticals | Cold Temp 2-8°C | DS | PHARMA-60 |  | الحقن والتسريب | BCG VACCINE 0.25MG INJECTION - 0.25 MG
5120180200300 | GCSF FILGRASTIM 30 MU 300 MCG PREFILL | أدوية | استخدام عام |  | عام | INTAS | نشط ومتوفر | 5120180200303 | 543011042 | ACCOFIL 30MU SYRINGE INTAS | 19450004 | COLDM | Cold Medicine | Pharmaceuticals | Cold Temp 2-8°C | PS | PHARMA-60 |  | أخرى | GCSF FILGRASTIM 30 MU 300 MCG PREFILL
5120180300000 | GCSF PEGFILGRASTIM 6MG/0.6ML 0.6ML | أدوية | استخدام عام | 0.6 ML | عام | LIMITED | نشط ومتوفر | 5120180300002 | 543011020 | FULPHILA 6MG06ML 06ML BIOCON LIMITED | BF24005684 | COLDM | Cold Medicine | Pharmaceuticals | Cold Temp 2-8°C | PS | PHARMA-60 |  | أخرى | GCSF PEGFILGRASTIM 6MG/0.6ML 0.6ML - 0.6 ML
5120180500200 | IG IMMUNOGLOBULIN ANTI RHO D | أدوية | استخدام عام |  | عام | BEHRING | نشط ومتوفر | 5120180500201 | 542024360 | RHOPHYLAC 300MCG 2ML CSL BEHRING | P100774509 | COLDM | Cold Medicine | Pharmaceuticals | Cold Temp 2-8°C | AP | PHARMA-60 |  | أخرى | IG IMMUNOGLOBULIN ANTI RHO D
5120180600100 | HUMAN NORMAL IG 5% IV INJ 50ML VIAL | أنابيب وقوارير | الحقن الوريدي | 50 ML | عام | OCTAPHARMA | نشط ومتوفر | 5120180600101 | 542024310 | OCTAGAM 2.5GM/50ML OCTAPHARMA | MP19A8441 | VACC | Vaccine | Pharmaceuticals | Room Temp 15-25°C | VL | PHARMA-60 |  | جمع العينات | الحقن الوريدي HUMAN NORMAL IG 5% IV INJ 50ML VIAL - 50 ML
5120189900100 | LENALIDOMIDE 10 MG CAPSULE | أدوية | استخدام عام | 10 MG | عام | PHARMA | نشط ومتوفر | 5120189900101 | 541064522 | LENALIDOMIDE 10MG SPC SUDAIR PHARMA | SD24100 | TBCAP | Tablets and Capsules | Pharmaceuticals | Room Temp 15-25°C | CP | PHARMA-60 |  | أخرى | LENALIDOMIDE 10 MG CAPSULE - 10 MG
5120200201300 | SODIUM HYALURONATE 1% SNGL-USE SYR | غير محدد | استخدام عام |  | عام | PHARMA | نشط ومتوفر | 5120200201302 |  | IOCU VIDA 1.0 % INJ HEIL PHARMA | H2501007 | Unknown | 00-All-Pharma.MS,LS | General | Room Temp 15-25°C | IJ | PHARMA-60 |  | أخرى | SODIUM HYALURONATE 1% SNGL-USE SYR
5120210100000 | DTP VACCINE INJ 0.5 ML 40-60 IU | أدوية | استخدام عام | 0.5 ML | عام | BIOFARMA | نشط ومتوفر | 5120210100004 | 542014140 | VAXIN DTP VACCINE 20LF 75LF BIOFARMA | 00100124 | VACC | Vaccine | Pharmaceuticals | Cold Temp 2-8°C | DS | PHARMA-60 |  | أخرى | DTP VACCINE INJ 0.5 ML 40-60 IU - 0.5 ML
5120210100400 | DTAP HEP B IPV HEM INF TYPE B PFS | أدوية | استخدام عام |  | عام | PASTEUR | نشط ومتوفر | 5120210100401 | 542014221 | HEXAXIM VACCINE SANOFI PASTEUR | W3C791VB | VACC | Vaccine | Pharmaceuticals | Cold Temp 2-8°C | VL | ONLYEXPR |  | أخرى | DTAP HEP B IPV HEM INF TYPE B PFS
5120210100800 | DTAP INACTIVATED POLIO H.INFLU B VACCINE | غير محدد | الحقن الوريدي |  | عام | ARABIO | نشط ومتوفر | 5120210100801 |  | PENTAXIM 0.5 ML SANOFI PASTEUR / ARABIO | Y0C401VA | Unknown | 00-All-Pharma.MS,LS | General | Cold Temp 2-8°C | VL | PHARMA-60 |  | أخرى | الحقن الوريدي DTAP INACTIVATED POLIO H.INFLU B VACCINE
5120210101000 | DTAP FHA IPV PFS | غير محدد | استخدام عام |  | عام | PASTEUR | نشط ومتوفر | 5120210101001 |  | TETRAXIM SANOFI PASTEUR | X3H63D1 | Unknown | 00-All-Pharma.MS,LS | General | Cold Temp 2-8°C | PS | PHARMA-60 |  | أخرى | DTAP FHA IPV PFS
5121150100000 | ALLOPURINOL 100 MG TABLET | أدوية | استخدام عام | 100 MG | عام | EIPICO | نشط ومتوفر | 5121150100002 | 545021300 | NO URIC 100MG TAB EIPICO | 2509223 | TBCAP | Tablets and Capsules | Pharmaceuticals | Room Temp 15-25°C | TB | PHARMA-60 |  | أخرى | ALLOPURINOL 100 MG TABLET - 100 MG
5121150100100 | ALLOPURINOL 300 MG TABLET | أدوية | استخدام عام | 300 MG | عام | EIPICO | نشط ومتوفر | 5121150100102 | 545021305 | NO URIC 300MG TAB EIPICO | 2501121 | TBCAP | Tablets and Capsules | Pharmaceuticals | Room Temp 15-25°C | TB | PHARMA-60 |  | أخرى | ALLOPURINOL 300 MG TABLET - 300 MG
5121160000000 | HYDROXOCOBALAMIN VIT B12 5G POWDER | أدوية | استخدام عام | 5G | عام | SERB | نشط ومتوفر | 5121160000001 | 550054371 | CYANOKIT LABORATORIES SERB | 2510 | AMP | Ampoules | Pharmaceuticals | Room Temp 15-25°C | VL | PHARMA-60 |  | أخرى | HYDROXOCOBALAMIN VIT B12 5G POWDER - 5G
5121160100000 | DEFEROXAMINE MESILATE 500 MG INJ | أدوية | استخدام عام | 500 MG | عام | NORIDEM | نشط ومتوفر | 5121160100005 | 551054360 | DEFEROXAMINE MESYLATE NORIDEM | 25001320 | AMP | Ampoules | Pharmaceuticals | Room Temp 15-25°C | VL | PHARMA-60 |  | أخرى | DEFEROXAMINE MESILATE 500 MG INJ - 500 MG
5121160300000 | DIGOXIN 40 MG POWDER FOR INJECTION | أدوية | استخدام عام | 40 MG | عام | INTERNATIONAL | نشط ومتوفر | 5121160300001 | 551054365 | DIGIFAB 40 BTG INTERNATIONAL | BN201706A | COLDM | Cold Medicine | Pharmaceuticals | Cold Temp 2-8°C | VL | PHARMA-60 |  | الحقن والتسريب | DIGOXIN 40 MG POWDER FOR INJECTION - 40 MG
5121160400100 | DIMERCAPROL 5% (100 MG/2 ML) INJECTION | أدوية | استخدام عام | 2 ML | عام | SERB | نشط ومتوفر | 5121160400102 | 551054350 | BAL 2ML DIMERCAPROL 100 SERB | IDMCA1303 | AMP | Ampoules | Pharmaceuticals | Room Temp 15-25°C | AP | PHARMA-60 |  | الحقن والتسريب | DIMERCAPROL 5% (100 MG/2 ML) INJECTION - 2 ML
5121160800000 | PENICILLAMINE 250 MG CAPSULE | أدوية | استخدام عام | 250 MG | عام | LTD | نشط ومتوفر | 5121160800002 | 551041300 | CILAMIN 250MG PANACEA BIOTEC PHARMA LTD. | 44523001 | TBCAP | Tablets and Capsules | Pharmaceuticals | Room Temp 15-25°C | CP | PHARMA-60 |  | أخرى | PENICILLAMINE 250 MG CAPSULE - 250 MG
5121160900100 | PROTAMINE SULPHATE INJECTION 1% 5ML | أدوية | استخدام عام | 5 ML | عام | WOCKHARDT | نشط ومتوفر | 5121160900101 | 543034240 | PROSULF WOCKHARDT | PAA40159 | AMP | Ampoules | Pharmaceuticals | Room Temp 15-25°C | AP | PHARMA-60 |  | الحقن والتسريب | PROTAMINE SULPHATE INJECTION 1% 5ML - 5 ML
5121161000000 | SODIUM POLYSTYRENE SULFONATE | أدوية | استخدام عام |  | عام | PHARM | نشط ومتوفر | 5121161000002 | 544111800 | SODANOR 454G/JAR 99.934% ALRAI PHARM | 240077 | MMIX | Mixed Medicine | Pharmaceuticals | Room Temp 15-25°C | SC | PHARMA-60 |  | أخرى | SODIUM POLYSTYRENE SULFONATE
5121161000100 | CALCIUM POLYSTYRENE SULFONATE 999.3 | أدوية | استخدام عام |  | عام | IND | نشط ومتوفر | 5121161000106 | 544111820 | ROMACIN POWDER 300 G JAR ALRAI PHARM IND | 240118 | MMIX | Mixed Medicine | Pharmaceuticals | Room Temp 15-25°C | BT | PHARMA-60 |  | أخرى | CALCIUM POLYSTYRENE SULFONATE 999.3
5121161600000 | SCORPION ANTI VENIN | أدوية | استخدام عام |  | عام | CENTER | نشط ومتوفر | 5121161600001 | 542034410 | POLYVALENT SCORPION NATIONAL CENTER | PSC168HA | VACC | Vaccine | Pharmaceuticals | Cold Temp 2-8°C | AP | PHARMA-60 |  | أخرى | SCORPION ANTI VENIN
5121161600100 | SNAKE ANTI VENIN | أدوية | استخدام عام |  | عام | CENTER | نشط ومتوفر | 5121161600101 | 542034420 | POLYVALENT SNAKE NATIONAL CENTER | PSN173H | VACC | Vaccine | Pharmaceuticals | Cold Temp 2-8°C | AP | PHARMA-60 |  | أخرى | SNAKE ANTI VENIN
5121161700300 | CALCIUM FOLINATE 50 MG/5 ML INJ 5ML | أدوية | استخدام عام | 5 ML | عام | KLEVA | نشط ومتوفر | 5121161700313 | 543014080 | CALCIUM FOLINATE 10MGML 5ML KLEVA | 251584 | COLDM | Cold Medicine | Pharmaceuticals | Cold Temp 2-8°C | AP | PHARMA-60 |  | أخرى | CALCIUM FOLINATE 50 MG/5 ML INJ 5ML - 5 ML
5121161800100 | ACTIVATED CHARCOAL POWDER | أدوية | الحقن الوريدي |  | عام | LIQUIDSUN | نشط ومتوفر | 5121161800103 | 551051390 | VITATHRIVE ACT CHARCOAL POWDER LIQUIDSUN | 336550 | MMIX | Mixed Medicine | Pharmaceuticals | Room Temp 15-25°C | EA | PHARMA-60 |  | أخرى | الحقن الوريدي ACTIVATED CHARCOAL POWDER
5121162300000 | SUCCIMER 100 MG CAPSULE | أدوية | استخدام عام | 100 MG | عام | SUISSE | نشط ومتوفر | 5121162300001 | 543034250 | MESO 2 3 DMSA 100MG CAPSULE SUISSE | SP24407 | TBCAP | Tablets and Capsules | Pharmaceuticals | Room Temp 15-25°C | CP | PHARMA-60 |  | أخرى | SUCCIMER 100 MG CAPSULE - 100 MG
5121169900000 | DEFERASIROX 125 MG DISPERSIBLE TABLET | أدوية | استخدام عام | 125 MG | عام | JPI | نشط ومتوفر | 5121169900001 | 551054362 | DEFIROX 125MG TAB JPI | 7959 | TBCAP | Tablets and Capsules | Pharmaceuticals | Room Temp 15-25°C | TB | PHARMA-60 |  | أخرى | DEFERASIROX 125 MG DISPERSIBLE TABLET - 125 MG
5121169900200 | DEFERASIROX 500 MG DISPERSIBLE TABLET | أدوية | استخدام عام | 500 MG | عام | JPI | نشط ومتوفر | 5121169900201 | 551054361 | DEFIROX 500MG TAB JPI | 7957 | TBCAP | Tablets and Capsules | Pharmaceuticals | Room Temp 15-25°C | TB | PHARMA-60 |  | أخرى | DEFERASIROX 500 MG DISPERSIBLE TABLET - 500 MG
5121169900300 | DEFERASIROX 360MG FILM-COATED TABLET | أدوية | استخدام عام | 360 MG | عام | LABORATORY | نشط ومتوفر | 5121169900302 | 551054372 | FERASIRO 360 FCT MSN LABORATORY | DRD11283A | TBCAP | Tablets and Capsules | Pharmaceuticals | Room Temp 15-25°C | TB | PHARMA-60 |  | أخرى | DEFERASIROX 360MG FILM-COATED TABLET - 360 MG
5121169900400 | DEFERASIROX 180 MG FILM-COATED TABLET | أدوية | استخدام عام | 180 MG | عام | LABORATORY | نشط ومتوفر | 5121169900402 | 551054371 | FERASIRO 180 FCT 180MG MSN LABORATORY | DRF01180A | TBCAP | Tablets and Capsules | Pharmaceuticals | Room Temp 15-25°C | TB | PHARMA-60 |  | أخرى | DEFERASIROX 180 MG FILM-COATED TABLET - 180 MG
5121169900500 | DEFERASIROX 90 MG FILM-COATED TABLET | أدوية | استخدام عام | 90 MG | عام | LABORATORY | نشط ومتوفر | 5121169900502 | 551054369 | FERASIRO 90 FCT 90MG MSN LABORATORY | DRD09167A | TBCAP | Tablets and Capsules | Pharmaceuticals | Room Temp 15-25°C | TB | PHARMA-60 |  | أخرى | DEFERASIROX 90 MG FILM-COATED TABLET - 90 MG
5121200300000 | IPECACUANHA ORAL LIQUID | أدوية | استخدام عام |  | عام | NESTMANN | نشط ومتوفر | 5121200300003 | 551230385 | IPECACUANHA F DILU 50ML NESTMANN | 1876 | SYRP | Syrup | Pharmaceuticals | Room Temp 15-25°C | BT | PHARMA-60 |  | أخرى | IPECACUANHA ORAL LIQUID
5121220200000 | NICOTINE 2 MG LOZENGE | أدوية | استخدام عام | 2 MG | عام | RUBICON | نشط ومتوفر | 5121220200006 | 545021010 | SKIIP LOZENGER 2MG RUBICON | 40939BF1 | TBCAP | Tablets and Capsules | Pharmaceuticals | Room Temp 15-25°C | LZ | PHARMA-60 |  | أخرى | NICOTINE 2 MG LOZENGE - 2 MG
5121220200100 | NICOTINE 14MG/24HOURS TRANSDERMAL | أدوية | استخدام عام | 14 MG | عام | LOHMAN | نشط ومتوفر | 5121220200102 | 545021006 | NICOTINELL 14MG/ 24 HOURS LTS LOHMAN | 698700E | MMIX | Mixed Medicine | Pharmaceuticals | Room Temp 15-25°C | EA | PHARMA-60 |  | أخرى | NICOTINE 14MG/24HOURS TRANSDERMAL - 14 MG
5121220200200 | NICOTINE 21MG/24HOURS TRANSDERMAL | أدوية | استخدام عام | 21 MG | عام | LOHMANN | نشط ومتوفر | 5121220200202 | 545021007 | NICOTINELL 525MG TTS30 LTS LOHMANN | 712400A | MMIX | Mixed Medicine | Pharmaceuticals | Room Temp 15-25°C | EA | PHARMA-60 |  | أخرى | NICOTINE 21MG/24HOURS TRANSDERMAL - 21 MG
5121220200300 | NICOTINE 7MG/24HOURS TRANSDERMAL | أدوية | استخدام عام | 7 MG | عام | LOHMAN | نشط ومتوفر | 5121220200302 | 545021005 | NICOTINELL 10CM 24HRS PATCH LTS LOHMAN | 707500A | MMIX | Mixed Medicine | Pharmaceuticals | Room Temp 15-25°C | EA | PHARMA-60 |  | أخرى | NICOTINE 7MG/24HOURS TRANSDERMAL - 7 MG
5121230300200 | FLUORESCEIN SODIUM 2% EYE DROPS | أدوية | استخدام عام |  | عام | LOMB | نشط ومتوفر | 5121230300201 | 550013010 | MINIMS FLUORESCEIN BAUSCH LOMB | K3537 | MMIX | Mixed Medicine | Pharmaceuticals | Room Temp 15-25°C | MN | PHARMA-60 |  | أخرى | FLUORESCEIN SODIUM 2% EYE DROPS
5121239900000 | TRYPAN BLUE 0.05% EYE SOLUTION | محاليل وسوائل | استخدام عام |  | عام | ALCHIMIA | نشط ومتوفر | 5121239900002 | 550014507 | TRYPAN BLUE 006 ALCHIMIA | P24050004 | MMIX | Mixed Medicine | Pharmaceuticals | Room Temp 15-25°C | VL | PHARMA-60 |  | أخرى | TRYPAN BLUE 0.05% EYE SOLUTION
5121239900200 | TRYPAN BLUE 0.06% EYE SOLUTION | محاليل وسوائل | استخدام عام |  | عام | AUROLAB | نشط ومتوفر | 5121239900201 |  | AUROBLE 0.06% AUROLAB | 3H625 | Unknown | 00-All-Pharma.MS,LS | General | Room Temp 15-25°C | VL | PHARMA-60 |  | أخرى | TRYPAN BLUE 0.06% EYE SOLUTION
5121240100000 | SILDENAFIL 20MG TABLET | أدوية | استخدام عام | 20 MG | عام | POLPHARMA | نشط ومتوفر | 5121240100004 | 551104571 | SILDENAFIL OHRE PHARMA 20MG POLPHARMA | 20322A | TBCAP | Tablets and Capsules | Pharmaceuticals | Room Temp 15-25°C | TB | PHARMA-60 |  | أخرى | SILDENAFIL 20MG TABLET - 20 MG
5121250000100 | CONTRAST MEDM IODINE BASED LOW 50ML/VIAL | أنابيب وقوارير | الأشعة والتصوير | 50 ML | عام | CARE | نشط ومتوفر | 5121250000101 | 551154740 | OMNIPAQUE 320-370MG GE HEALTH CARE | 15809225 | AMP | Ampoules | Pharmaceuticals | Room Temp 15-25°C | EA | PHARMA-60 |  | جمع العينات | الأشعة والتصوير CONTRAST MEDM IODINE BASED LOW 50ML/VIAL - 50 ML
5121250300800 | CONTRAST MED IODINE BASED WATER | محاليل وسوائل | الأشعة والتصوير |  | عام | GUERBET | نشط ومتوفر | 5121250300802 | 551230715 | TELEBRIX GASTRO GUERBET | 23TG612A | SYRP | Syrup | Pharmaceuticals | Room Temp 15-25°C | EA | PHARMA-60 |  | أخرى | الأشعة والتصوير CONTRAST MED IODINE BASED WATER
5121250301000 | CONTRAST MED IODINE BASED LOW | أدوية | الأشعة والتصوير |  | عام | TABUK | نشط ومتوفر | 5121250301004 | 551154771 | ILLUSOF 300MGI50ML 1X1 VIAL TABUK | 5DA067D | AMP | Ampoules | Pharmaceuticals | Room Temp 15-25°C | EA | PHARMA-60 |  | أخرى | الأشعة والتصوير CONTRAST MED IODINE BASED LOW
5121250301600 | CMGADOXETIC ACID DISOD 0.25 MML/ML VIAL | أنابيب وقوارير | استخدام عام | 0.25 MM | عام | PHARMA | نشط ومتوفر | 5121250301601 | 540051474 | PRIMOVIST PFS 10ML BAYER PHARMA | KT0LS71 | AMP | Ampoules | Pharmaceuticals | Room Temp 15-25°C | EA | PHARMA-60 |  | جمع العينات | CMGADOXETIC ACID DISOD 0.25 MML/ML VIAL - 0.25 MM
5121250302000 | NON IONIC IODINE 320 MG/ML 100ML | أدوية | استخدام عام | 100 ML | عام | CARE | نشط ومتوفر | 5121250302001 | 551151855 | VISPAQUE 320MG100ML GE HEALTH CARE | 16930156 | AMP | Ampoules | Pharmaceuticals | Room Temp 15-25°C | EA | PHARMA-60 |  | أخرى | NON IONIC IODINE 320 MG/ML 100ML - 100 ML
5121250302100 | NON IONIC IODINE 320 MG/ML 50ML | أدوية | استخدام عام | 50 ML | عام | CARE | نشط ومتوفر | 5121250302101 | 551154774 | VISPAQUE 320MG50ML GE HEALTH CARE | 16800225 | AMP | Ampoules | Pharmaceuticals | Room Temp 15-25°C | EA | PHARMA-60 |  | أخرى | NON IONIC IODINE 320 MG/ML 50ML - 50 ML
5121255000100 | FUSIDIC ACID 1% VISCOUS EYE DROPS | أدوية | استخدام عام |  | عام | ORCHIDIA | نشط ومتوفر | 5121255000104 | 550014335 | OFUSIDIC 1 10 MGG ORCHIDIA | 1124180 | ANTBI | Antibiotics | Pharmaceuticals | Room Temp 15-25°C | BT | PHARMA-60 |  | أخرى | FUSIDIC ACID 1% VISCOUS EYE DROPS
5121255000200 | FUSIDIC ACID 2% OINTMENT | أدوية | استخدام عام |  | عام | BATTERJEE | نشط ومتوفر | 5121255000207 | 550063720 | FUSIZONEF 2 BATTERJEE | 8920 | ANTBI | Antibiotics | Pharmaceuticals | Room Temp 15-25°C | TU | PHARMA-60 |  | أخرى | FUSIDIC ACID 2% OINTMENT
5121255000300 | FUSIDIC ACID 2% CREAM | أدوية | استخدام عام |  | عام | JAMJOOM | نشط ومتوفر | 5121255000307 | 550063721 | FUSIBACT CREAM 2% JAMJOOM | BN0422 | ANTBI | Antibiotics | Pharmaceuticals | Room Temp 15-25°C | TU | PHARMA-60 |  | أخرى | FUSIDIC ACID 2% CREAM
5124110100000 | ACETYLCHOLINE CHLORIDE 20 MG INJ | أدوية | استخدام عام | 20 MG | عام | FARMIGEA | نشط ومتوفر | 5124110100001 | 550014330 | MIOVISIN 1 INTRAOCULAR FARMIGEA | 0920524 | AMP | Ampoules | Pharmaceuticals | Room Temp 15-25°C | VL | PHARMA-60 |  | أخرى | ACETYLCHOLINE CHLORIDE 20 MG INJ - 20 MG
5124110300200 | BIMATOPROST 0.01% EYE DROPS | أدوية | استخدام عام |  | عام | PHARM | نشط ومتوفر | 5124110300201 | 550013324 | LUMIGAN 001 ALLERGAN PHARM | 411397 | MMIX | Mixed Medicine | Pharmaceuticals | Room Temp 15-25°C | BT | PHARMA-60 |  | أخرى | BIMATOPROST 0.01% EYE DROPS
5124110300300 | BIMATOPROST 0.03% TIMOLOL 0.5% EYE DROPS | أدوية | استخدام عام |  | عام | PHARM | نشط ومتوفر | 5124110300301 | 550014169 | GANFORT ALLERGAN PHARM | 411377 | MMIX | Mixed Medicine | Pharmaceuticals | Room Temp 15-25°C | BT | PHARMA-60 |  | أخرى | BIMATOPROST 0.03% TIMOLOL 0.5% EYE DROPS
5124110400000 | BRINZOLAMIDE 1% EYE DROPS | أدوية | استخدام عام |  | عام | ALCON | نشط ومتوفر | 5124110400001 | 550014161 | AZOPT EYE DROPS ALCON | VPP72A | MMIX | Mixed Medicine | Pharmaceuticals | Room Temp 15-25°C | BT | PHARMA-60 |  | أخرى | BRINZOLAMIDE 1% EYE DROPS
5124110700000 | DORZOLAMIDE 2% EYE DROPS | أدوية | استخدام عام |  | عام | JAMJOOM | نشط ومتوفر | 5124110700003 | 550014163 | XOLA OPHTHALMIC SOLUTION 5ML-TP JAMJOOM | BL0373 | MMIX | Mixed Medicine | Pharmaceuticals | Room Temp 15-25°C | BT | PHARMA-60 |  | أخرى | DORZOLAMIDE 2% EYE DROPS
5124111000100 | LATANOPROST 0.005% EYE DROP 2.5ML | أدوية | استخدام عام | 2.5 ML | عام | PHARMA | نشط ومتوفر | 5124111000101 | 550013317 | LATANO EYE DROPS JAMJOOM PHARMA | CC0114 | COLDM | Cold Medicine | Pharmaceuticals | Cold Temp 2-8°C | BT | PHARMA-60 |  | أخرى | LATANOPROST 0.005% EYE DROP 2.5ML - 2.5 ML
5124111400000 | PILOCARPINE HYDROCHLORIDE 2% EYE DROP | أدوية | استخدام عام |  | عام | PHARMA | نشط ومتوفر | 5124111400001 | 550013320 | APICARPINE 2% EYE DROPS AMMAN PHARMA | EN182 | MMIX | Mixed Medicine | Pharmaceuticals | Room Temp 15-25°C | BT | PHARMA-60 |  | أخرى | PILOCARPINE HYDROCHLORIDE 2% EYE DROP
5124111400100 | PILOCARPINE EYE DROPS 2% MINIMS | أدوية | استخدام عام |  | عام | LOMB | نشط ومتوفر | 5124111400101 | 550013330 | PILOCARPINE MINIMS BAUSCH & LOMB | K1968 | MMIX | Mixed Medicine | Pharmaceuticals | Room Temp 15-25°C | MN | PHARMA-60 |  | أخرى | PILOCARPINE EYE DROPS 2% MINIMS
5124111500000 | TIMOLOL 0.25% 2.5 MG/ML PRESERV FEE | أدوية | استخدام عام | 2.5 MG | عام | THEA | نشط ومتوفر | 5124111500001 | 550013344 | TIMABAK 025 LABORATORIES THEA | 9T35 | MMIX | Mixed Medicine | Pharmaceuticals | Room Temp 15-25°C | BT | PHARMA-60 |  | أخرى | TIMOLOL 0.25% 2.5 MG/ML PRESERV FEE - 2.5 MG
5124111500100 | TIMOLOL 0.5% 5 MG/ML EYE DROPS | أدوية | استخدام عام | 5 MG | عام | MEDIS | نشط ومتوفر | 5124111500109 | 550013342 | NORMOPTIC 0,5% B1 MEDIS | 24C0125 | MMIX | Mixed Medicine | Pharmaceuticals | Room Temp 15-25°C | BT | PHARMA-60 |  | أخرى | TIMOLOL 0.5% 5 MG/ML EYE DROPS - 5 MG
5124111500200 | BRINZOLAMIDE 1% + TIMOLOL 0.5% EYE DROPS | أدوية | استخدام عام |  | عام | NOVARTIS | نشط ومتوفر | 5124111500202 | 550014167 | AZARGA EYE DROPS SUSPENSION NOVARTIS | VHN13A | MMIX | Mixed Medicine | Pharmaceuticals | Room Temp 15-25°C | BT | PHARMA-60 |  | أخرى | BRINZOLAMIDE 1% + TIMOLOL 0.5% EYE DROPS
5124111500300 | TRAVOPROST 0.004% TIMOLOL 0.5% EYE DROPS | أدوية | استخدام عام |  | عام | ALCON | نشط ومتوفر | 5124111500301 | 550014170 | DUOTRAV EYE DROPS ALCON | VJY36I | MMIX | Mixed Medicine | Pharmaceuticals | Room Temp 15-25°C | BT | PHARMA-60 |  | أخرى | TRAVOPROST 0.004% TIMOLOL 0.5% EYE DROPS
5124111500500 | TIMOLOL MALEATE 0.5% EYE DROP 5ML | غير محدد | استخدام عام | 5 ML | عام | JAMJOOM | نشط ومتوفر | 5124111500502 |  | OPTIMOL 05 OPHTHALMIC SOLUTION JAMJOOM | CA0352 | Unknown | 00-All-Pharma.MS,LS | General |  | BT | PHARMA-60 |  | أخرى | TIMOLOL MALEATE 0.5% EYE DROP 5ML - 5 ML
5124111600000 | TRAVOPROST 0.004% EYE DROP | أدوية | استخدام عام |  | عام | PHARMATHEN | نشط ومتوفر | 5124111600005 | 550013323 | TRAVOPROST 40MCG 25 EYE DROP PHARMATHEN | 081333 | MMIX | Mixed Medicine | Pharmaceuticals | Room Temp 15-25°C | BT | PHARMA-60 |  | أخرى | TRAVOPROST 0.004% EYE DROP
5124111990000 | DORZOLAMIDE 2% TIMOLOL 0.5%EYE DROPS | أدوية | استخدام عام |  | عام | JAMJOOM | نشط ومتوفر | 5124111990002 | 550014165 | DORZOLAMIDE 2% TIMOLO 0.5% JAMJOOM | BD0405 | MMIX | Mixed Medicine | Pharmaceuticals | Room Temp 15-25°C | BT | PHARMA-60 |  | أخرى | DORZOLAMIDE 2% TIMOLOL 0.5%EYE DROPS
5124111990100 | DORZOLAMIDE2% TIMOLOL 0.5% E/D 0.2ML MIN | أدوية | استخدام عام | 0.2 ML | عام | JAMJOOM | نشط ومتوفر | 5124111990104 | 550014166 | XOLAMOL EYE DROP UD JAMJOOM | BM0107 | MMIX | Mixed Medicine | Pharmaceuticals | Room Temp 15-25°C | MN | PHARMA-60 |  | أخرى | DORZOLAMIDE2% TIMOLOL 0.5% E/D 0.2ML MIN - 0.2 ML
5124113900000 | SILICONE OIL 1000 TO 7500 CST 10ML SYR | مستهلكات طبية | استخدام عام | 10 ML | عام | FLUORON | نشط ومتوفر | 5124113900021 | 128085350 | OIL SILICONE 1000 CSTS G80720 FLUORON | SIL110S120224 | OPTH | Opthalmology | MedicalSupplies | Room Temp 15-25°C | PS | MEDICAL-30 |  | أخرى | SILICONE OIL 1000 TO 7500 CST 10ML SYR - 10 ML
5124114200000 | CARMELLOSE SODIUM 0.5% ED 15ML BOT | غير محدد | استخدام عام | 15 ML | عام | US | نشط ومتوفر | 5124114200001 |  | REFRESH TEARS 05 EYE DROPS ALLERGAN US | 415629 | Unknown | 00-All-Pharma.MS,LS | General |  | BT | PHARMA-60 |  | أخرى | CARMELLOSE SODIUM 0.5% ED 15ML BOT - 15 ML
5124114200100 | MINERAL OIL PETROLATUM LANOLIN 3.5G EO | غير محدد | استخدام عام | 5G | عام | VISUFARMA | نشط ومتوفر | 5124114200101 |  | XAILIN NIGHT VISUFARMA | AU24303 | Unknown | 00-All-Pharma.MS,LS | General |  | TU | NUPCO1 |  | أخرى | MINERAL OIL PETROLATUM LANOLIN 3.5G EO - 5G
5124119900100 | AFLIBERCEPT 4 MG/0.1 ML INJ | أدوية | استخدام عام | 0.1 ML | عام | PHARMA | نشط ومتوفر | 5124119900101 | 550014513 | EYLEA 40MG/ML SOLN REGENERON PHARMA | KT0TA79 | COLDM | Cold Medicine | Pharmaceuticals | Cold Temp 2-8°C | VL | PHARMA-60 |  | أخرى | AFLIBERCEPT 4 MG/0.1 ML INJ - 0.1 ML
5124120000100 | CLOVE OIL 100 G CONTAINER | أنابيب وقوارير | استخدام عام | 100G | عام | SAMCO | نشط ومتوفر | 5124120000101 | 552033410 | CLOVE OIL 100 G CONTAINER SAMCO | S24062 | RD-CH | Radionuclide and chemicals | Pharmaceuticals | Room Temp 15-25°C | EA | PHARMA-60 |  | أخرى | حاوية طبية
5124120100000 | SALICYLIC ACID 10% TOPICAL OINTMENT | أدوية | استخدام عام |  | عام | FACTORY | نشط ومتوفر | 5124120100002 | 550063692 | KERASAL 10 01 DALLAH PHARMA FACTORY | 030 | MMIX | Mixed Medicine | Pharmaceuticals | Room Temp 15-25°C | TU | PHARMA-60 |  | أخرى | SALICYLIC ACID 10% TOPICAL OINTMENT
5124120100100 | LACTIC ACID; SALICYLIC ACID APP | أدوية | استخدام عام |  | عام | EAST | نشط ومتوفر | 5124120100101 | 550063718 | AVOMACK SOLUTION MIDDLE EAST | 1555040 | MMIX | Mixed Medicine | Pharmaceuticals | Room Temp 15-25°C | BT | PHARMA-60 |  | أخرى | LACTIC ACID; SALICYLIC ACID APP
5124120100300 | SALICYLIC ACID 5% TOPICAL OINTMENT | أدوية | استخدام عام |  | عام | DALLAH | نشط ومتوفر | 5124120100303 | 550063691 | KERASAL 5% OINTMENT 50 ML. DALLAH | 027 | MMIX | Mixed Medicine | Pharmaceuticals | Room Temp 15-25°C | TU | PHARMA-60 |  | أخرى | SALICYLIC ACID 5% TOPICAL OINTMENT
5124120100500 | SALICYLIC ACID 2% SCALP LOTION | أدوية | استخدام عام |  | عام | DALLAH | نشط ومتوفر | 5124120100503 | 550063717 | KERASAL SCALP LOTION DALLAH | 014 | MMIX | Mixed Medicine | Pharmaceuticals | Room Temp 15-25°C | BT | PHARMA-60 |  | أخرى | SALICYLIC ACID 2% SCALP LOTION
5124120200000 | AZELAIC ACID 20% CREAM | أدوية | استخدام عام |  | عام | PHARMA | نشط ومتوفر | 5124120200002 | 550061609 | SKINOREN LEO PHARMA | YY06YH6 | MMIX | Mixed Medicine | Pharmaceuticals | Room Temp 15-25°C | TU | PHARMA-60 |  | أخرى | AZELAIC ACID 20% CREAM
5124120500000 | CALAMINE LOTION 100 TO 200 ML | أدوية | استخدام عام | 200 ML | عام | UNION | نشط ومتوفر | 5124120500001 | 552011002 | CALAMYL LOTION MEDICAL UNION | 243045 | RD-CH | Radionuclide and chemicals | Pharmaceuticals | Room Temp 15-25°C | BT | PHARMA-60 |  | أخرى | CALAMINE LOTION 100 TO 200 ML - 200 ML
5124120900000 | HYDROQUINONE 4% CREAM | أدوية | استخدام عام |  | عام | PHARMA | نشط ومتوفر | 5124120900003 | 550063807 | HI-QUIN 4% CREAM 30G 0.04 JAMJOOM PHARMA | BK0096 | MMIX | Mixed Medicine | Pharmaceuticals | Room Temp 15-25°C | TU | PHARMA-60 |  | أخرى | HYDROQUINONE 4% CREAM
5124121800000 | SELENIUM SULFIDE 2.5% SHAMPOO | أدوية | استخدام عام |  | عام | SAHHA | نشط ومتوفر | 5124121800006 | 543011033 | SACO SELSEN SHAMPOO 100 ML SAHHA | SS02-001 | MMIX | Mixed Medicine | Pharmaceuticals | Room Temp 15-25°C | BT | PHARMA-60 |  | أخرى | SELENIUM SULFIDE 2.5% SHAMPOO
5124121800200 | SELENIUM 40MCG/ML INJECTION | أدوية | استخدام عام |  | عام | AGUETTANT | نشط ومتوفر | 5124121800201 | 551230717 | SELENIUM 10MCGML AGUETTANT | G1149A02 | AMP | Ampoules | Pharmaceuticals | Room Temp 15-25°C | VL | PHARMA-60 |  | الحقن والتسريب | SELENIUM 40MCG/ML INJECTION
5124122000000 | TRETINOIN 0.025% TOPICAL CREAM | أدوية | استخدام عام |  | عام | PHARMA | نشط ومتوفر | 5124122000001 | 550063613 | ACRETIN025 JAMJOOM PHARMA | CB0476 | MMIX | Mixed Medicine | Pharmaceuticals | Room Temp 15-25°C | TU | PHARMA-60 |  | أخرى | TRETINOIN 0.025% TOPICAL CREAM
5124122000100 | TRETINOIN 0.05% TOPICAL CREAM | أدوية | استخدام عام |  | عام | EAST | نشط ومتوفر | 5124122000102 | 550063610 | AVOTIN A CREAM MIDDLE EAST | 0934029 | MMIX | Mixed Medicine | Pharmaceuticals | Room Temp 15-25°C | TU | PHARMA-60 |  | أخرى | TRETINOIN 0.05% TOPICAL CREAM
5124122300200 | CALCIPOTRIOL 0.005% OINTMENT | أدوية | استخدام عام |  | عام | PHARMA | نشط ومتوفر | 5124122300201 | 550063743 | DAIVONEX OINT 50MCG LEO PHARMA | D29522 | MMIX | Mixed Medicine | Pharmaceuticals | Room Temp 15-25°C | TU | PHARMA-60 |  | أخرى | CALCIPOTRIOL 0.005% OINTMENT
5124122600000 | UREA 10% TOPICAL OINTMENT | أدوية | استخدام عام |  | عام | FACT | نشط ومتوفر | 5124122600003 | 550063686 | URICARE 10% OINTMENT NATIONAL PHARM FACT | N4202 | MMIX | Mixed Medicine | Pharmaceuticals | Room Temp 15-25°C | TU | PHARMA-60 |  | أخرى | UREA 10% TOPICAL OINTMENT
5124122600100 | UREA 20% TOPICAL CREAM | أدوية | استخدام عام |  | عام | DALLAH | نشط ومتوفر | 5124122600103 | 550063684 | URECARE CREAM 20 DALLAH | 087 | MMIX | Mixed Medicine | Pharmaceuticals | Room Temp 15-25°C | TU | PHARMA-60 |  | أخرى | UREA 20% TOPICAL CREAM
5124122600200 | UREA 20% TOPICAL OINTMENT | أدوية | استخدام عام |  | عام | PHARMA | نشط ومتوفر | 5124122600205 | 550063687 | RAINAMIDE 20% OINTMENT RAIN PHARMA | 00130524 | MMIX | Mixed Medicine | Pharmaceuticals | Room Temp 15-25°C | TU | PHARMA-60 |  | أخرى | UREA 20% TOPICAL OINTMENT
5124122600300 | UREA 10% CREAM (15-30GM) | أدوية | استخدام عام | 30G | عام | ECC | نشط ومتوفر | 5124122600308 | 550063682 | UREDIVA UREA 10 TOPICALCREAM 30 GM ECC | 2025007 | MMIX | Mixed Medicine | Pharmaceuticals | Room Temp 15-25°C | TU | PHARMA-60 |  | أخرى | UREA 10% CREAM (15-30GM) - 30G
5124122600400 | UREA 40% TOPICAL CREAM | أدوية | استخدام عام |  | عام | INDUSTRIES | نشط ومتوفر | 5124122600402 | 550063685 | UREA CRM 40 0.4 BIOTISCHEN INDUSTRIES | UC40-001 | MMIX | Mixed Medicine | Pharmaceuticals | Room Temp 15-25°C | TU | PHARMA-60 |  | أخرى | UREA 40% TOPICAL CREAM
5124122600500 | UREA 40 % TOPICAL OINTMENT | أدوية | استخدام عام |  | عام | SAHHA | نشط ومتوفر | 5124122600503 | 550063688 | SACOUREA OINTMENT 40% 30 GM SAHHA | 23SAC193 | MMIX | Mixed Medicine | Pharmaceuticals | Room Temp 15-25°C | TU | PHARMA-60 |  | أخرى | UREA 40 % TOPICAL OINTMENT
5124123200200 | ISOTRETINOIN 20 MG CAPSULE | أدوية | استخدام عام | 20 MG | عام | SA | نشط ومتوفر | 5124123200208 | 550061608 | XERACTAN 20MG CAP GAP SA | 1403132 | TBCAP | Tablets and Capsules | Pharmaceuticals | Room Temp 15-25°C | CP | PHARMA-60 |  | أخرى | ISOTRETINOIN 20 MG CAPSULE - 20 MG
5124123200300 | ISOTRETINOIN 10 MG CAPSULE | أدوية | استخدام عام | 10 MG | عام | SA | نشط ومتوفر | 5124123200308 | 550061607 | XERACTAN 10MG CAP GAP SA | 1500569 | TBCAP | Tablets and Capsules | Pharmaceuticals | Room Temp 15-25°C | CP | PHARMA-60 |  | أخرى | ISOTRETINOIN 10 MG CAPSULE - 10 MG
5124123300000 | ADAPALENE 0.1% GEL | أدوية | استخدام عام |  | عام | EAST | نشط ومتوفر | 5124123300003 | 547011093 | ADOLIN GEL MIDDLE EAST | 5955011 | MMIX | Mixed Medicine | Pharmaceuticals | Room Temp 15-25°C | TU | PHARMA-60 |  | أخرى | ADAPALENE 0.1% GEL
5124124300000 | DIMETHYL FUMARATE 120MG CAPSULE | أدوية | استخدام عام | 120 MG | عام | MEDICARE | نشط ومتوفر | 5124124300004 | 541074522 | TREDIA 120MG CAPSULE SHILPA MEDICARE | F123062025 | TBCAP | Tablets and Capsules | Pharmaceuticals | Room Temp 15-25°C | CP | PHARMA-60 |  | أخرى | DIMETHYL FUMARATE 120MG CAPSULE - 120 MG
5124124300100 | DIMETHYL FUMARATE 240 MG CAPSULE: GASTRO | أدوية | استخدام عام | 240 MG | عام | HETERO | نشط ومتوفر | 5124124300106 | 541074523 | MULTIFIDERA 240 MG HETERO | E245146A | TBCAP | Tablets and Capsules | Pharmaceuticals | Room Temp 15-25°C | CP | PHARMA-60 |  | أخرى | DIMETHYL FUMARATE 240 MG CAPSULE: GASTRO - 240 MG
5124129700000 | CROTAMITON 10% CREAM | أدوية | استخدام عام |  | عام | BIOTISCHEN | نشط ومتوفر | 5124129700003 | 546055442 | EUREX CRM 0.1 BIOTISCHEN | EX30-002 | MMIX | Mixed Medicine | Pharmaceuticals | Room Temp 15-25°C | TU | PHARMA-60 |  | أخرى | CROTAMITON 10% CREAM
5124129800000 | BETA-SITOSTEROL 0.25% OINTMENT 30 GM | أدوية | استخدام عام | 30G | عام | PHARMA | نشط ومتوفر | 5124129800001 | 550063660 | AVOMEB EXTRA 30 G MIDDLE EAST PHARMA | 6065064 | MMIX | Mixed Medicine | Pharmaceuticals | Room Temp 15-25°C | TU | PHARMA-60 |  | أخرى | BETA-SITOSTEROL 0.25% OINTMENT 30 GM - 30G
5124129900000 | WOOL FAT HYDROUS EYE OINTMENT 3.5GM | أدوية | استخدام عام | 5G | عام | ALCON | نشط ومتوفر | 5124129900001 | 550063737 | DURATEARS OCULAR OINT TUBE 35G ALCON | VCT19C | MMIX | Mixed Medicine | Pharmaceuticals | Room Temp 15-25°C | TU | PHARMA-60 |  | أخرى | WOOL FAT HYDROUS EYE OINTMENT 3.5GM - 5G
5124129900300 | LUBRICANT SKIN JELLY 80-100 GM | أدوية | استخدام عام | 100G | عام | BALSAM | نشط ومتوفر | 5124129900303 | 550013341 | LUBRICANT SKIN JELLY 80 GM 100% BALSAM | 05 | MMIX | Mixed Medicine | Pharmaceuticals | Room Temp 15-25°C | TU | PHARMA-60 |  | أخرى | LUBRICANT SKIN JELLY 80-100 GM - 100G
5124129900500 | POLYACRYLIC CARBOMER 0.2% OPHTHA GEL | أدوية | استخدام عام |  | عام | MEDICOM | نشط ومتوفر | 5124129900506 | 550063777 | EVOLVE CARBOMER 02 EYE GEL MEDICOM | VB24349 | MMIX | Mixed Medicine | Pharmaceuticals | Room Temp 15-25°C | TU | PHARMA-60 |  | أخرى | POLYACRYLIC CARBOMER 0.2% OPHTHA GEL
5124130300000 | ZINC 30 MG TABLET | أدوية | استخدام عام | 30 MG | عام | LIQUIDSUN | نشط ومتوفر | 5124130300013 | 543011031 | VITATHRIVE ZINC SULPHATE 30MG LIQUIDSUN | 342647 | TBCAP | Tablets and Capsules | Pharmaceuticals | Room Temp 15-25°C | TB | PHARMA-60 |  | أخرى | ZINC 30 MG TABLET - 30 MG
5124130301700 | ZINC OXIDE 15% TO 25% CREAM | غير محدد | استخدام عام |  | عام | PHARMA | نشط ومتوفر | 5124130301703 |  | NAPHOZINC PLUS CREAM 30GM NATIONL PHARMA | N4494 | Unknown | 00-All-Pharma.MS,LS | General | Room Temp 15-25°C | TU | PHARMA-60 |  | أخرى | ZINC OXIDE 15% TO 25% CREAM
5124186700000 | MINERAL OIL+WHIT PETROLATUM EYE | غير محدد | استخدام عام |  | عام | ALCON | نشط ومتوفر | 5124186700001 |  | DURATEARS ALCON | VDE07A | Unknown | 00-All-Pharma.MS,LS | General | Room Temp 15-25°C | TU | PHARMA-60 |  | أخرى | MINERAL OIL+WHIT PETROLATUM EYE
5124190000300 | LIQUID PARAFFIN 5 KG CONTAINER | أنابيب وقوارير | استخدام عام | 5 KG | عام | CO | نشط ومتوفر | 5124190000304 | 552033470 | SAF PARAFFIN OIL SEHR ALREEF FACTORY CO. | 4107 | RD-CH | Radionuclide and chemicals | Pharmaceuticals | Room Temp 15-25°C | EA | PHARMA-60 |  | أخرى | حاوية طبية
5124190001600 | WHITE SOFT PARAFFIN 30 - 250 G | أدوية | استخدام عام | 250G | عام | BALSAM | نشط ومتوفر | 5124190001603 | 552022310 | PARAFFIN WHITE SOFT BP 100 BALSAM | 15 | RD-CH | Radionuclide and chemicals | Pharmaceuticals | Room Temp 15-25°C | TU | PHARMA-60 |  | أخرى | WHITE SOFT PARAFFIN 30 - 250 G - 250G
5127160300000 | BUPIVACAINE HCL 0.5% GLUCOSE 80MG/ML INJ | غير محدد | الحقن الوريدي | 80 MG | عام | PANPHARMA | نشط ومتوفر | 5127160300002 |  | PANKAINE 5MGML 4ML INJ PANPHARMA | 50383 | Unknown | 00-All-Pharma.MS,LS | General | Room Temp 15-25°C | VL | NUPCO1 |  | فحوصات الدم | الحقن الوريدي BUPIVACAINE HCL 0.5% GLUCOSE 80MG/ML INJ - 80 MG
5127240600000 | ISOFLURANE LIQUID FOR INHALATION 100 | مستهلكات طبية | استخدام عام |  | عام | BAXTER | نشط ومتوفر | 5127240600001 | 545046692 | ISOFLURANE 100ML AERRANE BAXTER | N065M419 | ME | Mental | MedicalSupplies | Room Temp 15-25°C | BT | PHARMA-60 |  | أخرى | ISOFLURANE LIQUID FOR INHALATION 100
5127300600000 | MEPIVACAINE 3 % CARTRIDGE 1.8ML | غير محدد | الحقن الوريدي | 1.8 ML | عام | SEPTODONT | نشط ومتوفر | 5127300600002 |  | SCANDICAINE 3% SEPTODONT | B33962AA | Unknown | 00-All-Pharma.MS,LS | General | Room Temp 15-25°C | CT | PHARMA-60 |  | أخرى | الحقن الوريدي MEPIVACAINE 3 % CARTRIDGE 1.8ML - 1.8 ML
5127300600100 | MEPIVACAINE 2% WITH ADRENALINE CARTRIDGE | أدوية | الحقن الوريدي |  | عام | SEPTODONT | نشط ومتوفر | 5127300600102 |  | SCANDICAINE 2% SEPTODONT | B33640AA | MMIX | Mixed Medicine | Pharmaceuticals | Room Temp 15-25°C | CT | PHARMA-60 |  | أخرى | الحقن الوريدي MEPIVACAINE 2% WITH ADRENALINE CARTRIDGE
5127390400100 | ARTICAINE HCL AND EPINEPHRINE INJECTION | أدوية | استخدام عام |  | عام | SEPTODONT | نشط ومتوفر | 5127390400101 |  | SEPTANEST SP 4 SEPTODONT | B32353AA | Unknown | 00-All-Pharma.MS,LS | General | Room Temp 15-25°C | EA | PHARMA-60 |  | الحقن والتسريب | ARTICAINE HCL AND EPINEPHRINE INJECTION
5128150600000 | PARA-AMINOSALICYLIC ACID 500 MG | أدوية | استخدام عام | 500 MG | عام | PHARMA | نشط ومتوفر | 5128150600001 | 540041715 | MONOPAS MACLEODS PHARMA | FAV02401A | ANTBI | Antibiotics | Pharmaceuticals | Room Temp 15-25°C | TB | PHARMA-60 |  | أخرى | PARA-AMINOSALICYLIC ACID 500 MG - 500 MG
5128150700000 | ETHIONAMIDE 250 MG TABLET | أدوية | استخدام عام | 250 MG | عام | MACLEODS | نشط ومتوفر | 5128150700001 | 540041720 | ETHIONAMIDE 250 MG TABLET MACLEODS | 12241126A | ANTBI | Antibiotics | Pharmaceuticals | Room Temp 15-25°C | TB | PHARMA-60 |  | أخرى | ETHIONAMIDE 250 MG TABLET - 250 MG
5128160900000 | DAPTOMYCIN 500 MG POWDER FOR INJECTION | أدوية | استخدام عام | 500 MG | عام | PHARMA | نشط ومتوفر | 5128160900002 | 550014338 | DOCINE 500 MG VIA 23-993-19 TABUK PHARMA | 5BW016D | ANTBI | Antibiotics | Pharmaceuticals | Room Temp 15-25°C | VL | PHARMA-60 |  | الحقن والتسريب | DAPTOMYCIN 500 MG POWDER FOR INJECTION - 500 MG
5128162600500 | DEXAMET 0.1% TOBRAMYCIN 0.3% EYE DROPS | أدوية | استخدام عام |  | عام | PHARMA | نشط ومتوفر | 5128162600501 | 550013032 | OPTIDEX T EYE DROPS JAMJOOM PHARMA | BL0138 | ANTBI | Antibiotics | Pharmaceuticals | Room Temp 15-25°C | BT | PHARMA-60 |  | أخرى | DEXAMET 0.1% TOBRAMYCIN 0.3% EYE DROPS
5128180900000 | MITOXANTRONE 20 MG/10 ML INJ | أدوية | استخدام عام | 10 ML | عام | PHARMA | نشط ومتوفر | 5128180900001 | 541014069 | MITOXANTRON EBEWE 20MG 10ML EBEWE PHARMA | 103395 | AMP | Ampoules | Pharmaceuticals | Room Temp 15-25°C | VL | PHARMA-60 |  | أخرى | MITOXANTRONE 20 MG/10 ML INJ - 10 ML
5128190200000 | RIFABUTIN 150 MG CAP | غير محدد | استخدام عام | 150 MG | عام | NOVITIUM | نشط ومتوفر | 5128190200003 |  | RIFABUTIN 150 MG CAP ANI NOVITIUM | M25757A | Unknown | 00-All-Pharma.MS,LS | General |  | CP | PHARMA-30 |  | أخرى | RIFABUTIN 150 MG CAP - 150 MG
5128200300000 | TIGECYCLINE 50 MG POWDER FOR INJECTION | أدوية | استخدام عام | 50 MG | عام | PHARMA | نشط ومتوفر | 5128200300002 | 540011301 | TIGECYCLINE 50 MG INJ GLAND PHARMA | A0750050 | ANTBI | Antibiotics | Pharmaceuticals | Room Temp 15-25°C | VL | PHARMA-60 |  | الحقن والتسريب | TIGECYCLINE 50 MG POWDER FOR INJECTION - 50 MG
5128280800100 | METRONIDAZOLE 7.5 MG/G VAGINAL GEL | غير محدد | استخدام عام | 7.5 MG | عام | MYLAN | نشط ومتوفر | 5128280800101 |  | ZIDOVAL 7.5 MG/G VAGINAL GEL MYLAN | 328232 | Unknown | 00-All-Pharma.MS,LS | General |  | TU | NUPCO1 |  | أخرى | METRONIDAZOLE 7.5 MG/G VAGINAL GEL - 7.5 MG
5128310100000 | ANIDULAFUNGIN 100 MG POWDER FOR INFUSION | أدوية | الحقن الوريدي | 100 MG | عام | UPJOHN | نشط ومتوفر | 5128310100001 | 540022468 | ECALTA 100MG PHARMACIA & UPJOHN | MP4312 | COLDM | Cold Medicine | Pharmaceuticals | Cold Temp 2-8°C | VL | PHARMA-60 |  | الحقن والتسريب | الحقن الوريدي ANIDULAFUNGIN 100 MG POWDER FOR INFUSION - 100 MG
5128330100000 | CYCLOSERINE 250 MG CAPSULE | أدوية | استخدام عام | 250 MG | عام | HETERO | نشط ومتوفر | 5128330100004 | 540041722 | SEROCIN 250MG TABLET HETERO | FD251007 | ANTBI | Antibiotics | Pharmaceuticals | Room Temp 15-25°C | TB | PHARMA-60 |  | أخرى | CYCLOSERINE 250 MG CAPSULE - 250 MG
5128340600000 | PHENOXYMETHYLPENICILLIN 250 MG TABLET | أدوية | استخدام عام | 250 MG | عام | FLAMINGO | نشط ومتوفر | 5128340600007 | 540011055 | PHENOXYMETHYLPENICILLIN 250MG FLAMINGO | 1600378 | ANTBI | Antibiotics | Pharmaceuticals | Room Temp 15-25°C | TB | PHARMA-60 |  | أخرى | PHENOXYMETHYLPENICILLIN 250 MG TABLET - 250 MG
5128360100000 | RIFAMPICIN 300MG POWDER FOR INJECTION | أدوية | استخدام عام | 300 MG | عام | ESTEVERIEMSER | نشط ومتوفر | 5128360100001 | 549551901 | EREMFAT 300MG INJECTION ESTEVERIEMSER | 002035 | ANTBI | Antibiotics | Pharmaceuticals | Room Temp 15-25°C | VL | PHARMA-60 |  | الحقن والتسريب | RIFAMPICIN 300MG POWDER FOR INJECTION - 300 MG
5128360300200 | RIFAPENTINE 150MG TABLET | أدوية | استخدام عام | 150 MG | عام | SANOFI | نشط ومتوفر | 5128360300201 | 540021509 | PRIFTIN 150MG TABLET SANOFI | 5J1751 | ANTBI | Antibiotics | Pharmaceuticals | Room Temp 15-25°C | TB | PHARMA-60 |  | أخرى | RIFAPENTINE 150MG TABLET - 150 MG
5128401200000 | MINOCYCLINE 100 MG CAPSULE | أدوية | استخدام عام | 100 MG | عام | TEOFARMA | نشط ومتوفر | 5128401200005 | 540011330 | MINOCIN 100MG CAPSULE TEOFARMA | 22009T | ANTBI | Antibiotics | Pharmaceuticals | Room Temp 15-25°C | CP | PHARMA-60 |  | أخرى | MINOCYCLINE 100 MG CAPSULE - 100 MG
5128422100100 | DAPSONE 100 MG TABLET | أدوية | استخدام عام | 100 MG | عام | MORNINGSIDE | نشط ومتوفر | 5128422100104 | 540041730 | DAPSONE 100 MG TAB MORNINGSIDE | APK00423 | ANTBI | Antibiotics | Pharmaceuticals | Room Temp 15-25°C | TB | PHARMA-60 |  | أخرى | DAPSONE 100 MG TABLET - 100 MG
5128460300000 | ERTAPENEM 1 G INJECTION | أدوية | استخدام عام | 1G | عام | MERCK | نشط ومتوفر | 5128460300001 | 540011341 | INVANZ 1G LABORATORIOES MERCK | C000492 | ANTBI | Antibiotics | Pharmaceuticals | Room Temp 15-25°C | VL | PHARMA-60 |  | الحقن والتسريب | ERTAPENEM 1 G INJECTION - 1G
5129400100500 | NETUPITANT 300MG PALONOSETRON | أدوية | استخدام عام | 300 MG | عام | BIREX | نشط ومتوفر | 5129400100501 | 546031438 | AKYNZEO 300MG05MG HC HELSINN BIREX | 45000528 | TBCAP | Tablets and Capsules | Pharmaceuticals | Room Temp 15-25°C | CP | PHARMA-60 |  | أخرى | NETUPITANT 300MG PALONOSETRON - 300 MG
5129440300100 | ARIPIPRAZOLE 400 MG POWDER FOR INJECTION | أدوية | استخدام عام | 400 MG | عام | LUNDBECK | نشط ومتوفر | 5129440300101 | 545031599 | ABILIFY MAINTENA 400MG OTSUKA LUNDBECK | 2820248 | ME | Mental | MedicalSupplies | Room Temp 15-25°C | VL | PHARMA-60 |  | الحقن والتسريب | ARIPIPRAZOLE 400 MG POWDER FOR INJECTION - 400 MG
5129442300000 | VORTIOXETINE 10MG FILM COATED TABLET | أدوية | استخدام عام | 10 MG | عام | AJA | نشط ومتوفر | 5129442300001 | 545031625 | BRINTELLIX 10MG LUNDBECK AJA | 2797327 | TBCAP | Tablets and Capsules | Pharmaceuticals | Room Temp 15-25°C | TB | PHARMA-60 |  | أخرى | VORTIOXETINE 10MG FILM COATED TABLET - 10 MG
5130250200000 | TERBINAFINE 250 MG TABLET | أدوية | استخدام عام | 250 MG | عام | PHARMA | نشط ومتوفر | 5130250200001 | 540021482 | LAMIFEN TAB JAMJOOM PHARMA | BG0495 | ANTBI | Antibiotics | Pharmaceuticals | Room Temp 15-25°C | TB | PHARMA-60 |  | أخرى | TERBINAFINE 250 MG TABLET - 250 MG
5130260200000 | AMOROLFINE 5% MEDICATED NAIL LACQUER | أدوية | استخدام عام |  | عام | GALDERMA | نشط ومتوفر | 5130260200001 | 540021496 | LOCERYL NAIL LACQUER 5 5ML GALDERMA | 3212429 | ANTBI | Antibiotics | Pharmaceuticals | Room Temp 15-25°C | BT | PHARMA-60 |  | أخرى | AMOROLFINE 5% MEDICATED NAIL LACQUER
5130340400200 | POSACONAZOLE 100MG DELAYED RELEASE TABLE | غير محدد | استخدام عام | 100 MG | عام | LABORATORIES | نشط ومتوفر | 5130340400203 |  | VERTELLA 100MG TAB AET LABORATORIES | CL251-1 | Unknown | 00-All-Pharma.MS,LS | General | Room Temp 15-25°C | TB | PHARMA-60 |  | أخرى | POSACONAZOLE 100MG DELAYED RELEASE TABLE - 100 MG
5131170100100 | MECLOZINE 25MG PYRIDOXINE 50MG TAB | أدوية | استخدام عام | 25 MG | عام | PHARMA | نشط ومتوفر | 5131170100101 | 545031547 | VOMINORE TAB JORDANIAN PHARMA | 2504105 | TBCAP | Tablets and Capsules | Pharmaceuticals | Room Temp 15-25°C | TB | PHARMA-60 |  | أخرى | MECLOZINE 25MG PYRIDOXINE 50MG TAB - 25 MG
5132160100100 | ETHANOLAMINE OLEATE 5 % SOL FOR INJ 2ML | غير محدد | استخدام عام | 2 ML | عام | MEDICAL | نشط ومتوفر | 5132160100101 |  | ETHAMOLIN 5 2ML INJECTION QOL MEDICAL | 1F627 | Unknown | 00-All-Pharma.MS,LS | General |  | AP | PHARMA-60 |  | أخرى | ETHANOLAMINE OLEATE 5 % SOL FOR INJ 2ML - 2 ML
5132300100000 | L CARNITINE 500 MG TABLET ORAL | أدوية | استخدام عام | 500 MG | عام | VITANE | نشط ومتوفر | 5132300100003 |  | DR.WELLME MULTIVITAMIN MEN L-CARN VITANE | VSH24A38 | TBCAP | Tablets and Capsules | Pharmaceuticals | Room Temp 15-25°C | TB | PHARMA-60 |  | أخرى | L CARNITINE 500 MG TABLET ORAL - 500 MG
5133190100000 | LITHIUM CARBONATE 300 MG CAPSULE | أدوية | استخدام عام | 300 MG | عام | AMAROX | نشط ومتوفر | 5133190100007 | 545031630 | LICARB 300 MG AMAROX | E244542 | ME | Mental | MedicalSupplies | Room Temp 15-25°C | CP | PHARMA-60 |  | أخرى | LITHIUM CARBONATE 300 MG CAPSULE - 300 MG
5133200300000 | PALIPERIDONE 100MG IM PREFILLED | مستهلكات طبية | استخدام عام | 100 MG | عام | PHARMA | نشط ومتوفر | 5133200300001 | 545031546 | INVEGA SUSTENNA 100MG PFS JANSSEN PHARMA | QGB0Z00 | ME | Mental | MedicalSupplies | Room Temp 15-25°C | PS | PHARMA-60 |  | أخرى | PALIPERIDONE 100MG IM PREFILLED - 100 MG
5133210300100 | SULPIRIDE 50 MG CAPSULE | أدوية | استخدام عام | 50 MG | عام | SANOFI | نشط ومتوفر | 5133210300102 | 545031531 | DOGMATIL 50MG SANOFI | N1766 | ME | Mental | MedicalSupplies | Room Temp 15-25°C | TB | PHARMA-60 |  | أخرى | SULPIRIDE 50 MG CAPSULE - 50 MG
5134000000400 | NIRMATRELVIR 150MG RITONAVIR 100MG TAB | أدوية | استخدام عام | 150 MG | عام | PFIZER | نشط ومتوفر | 5134000000401 | 548034378 | PAXLOVID TABLET PFIZER | MD3324 | ANTBI | Antibiotics | Pharmaceuticals | Room Temp 15-25°C | CK | PHARMA-60 |  | أخرى | NIRMATRELVIR 150MG RITONAVIR 100MG TAB - 150 MG
5134190400000 | MARAVIROC 300MG TABLET | أدوية | استخدام عام | 300 MG | عام | PFIZER | نشط ومتوفر | 5134190400001 |  | CELSENTRI BLISTER PACKS 300MG PFIZER | GE1782 | ANTBI | Antibiotics | Pharmaceuticals | Room Temp 15-25°C | TB | PHARMA-60 |  | أخرى | MARAVIROC 300MG TABLET - 300 MG
5134230100000 | VALACICLOVIR 500 MG TABLET | أدوية | استخدام عام | 500 MG | عام | SAUDI | نشط ومتوفر | 5134230100001 | 540051764 | VALTREX 500MG TAB GLAXO SAUDI | RU2L | ANTBI | Antibiotics | Pharmaceuticals | Room Temp 15-25°C | TB | PHARMA-60 |  | أخرى | VALACICLOVIR 500 MG TABLET - 500 MG
5134350000300 | SMALLPOX AND MONKEYPOX VACCINE | غير محدد | استخدام عام |  | عام | NORDIC | نشط ومتوفر | 5134350000301 | 542014208 | JYNNEOS INJ BAVARIAN NORDIC | 457336 | Unknown | 00-All-Pharma.MS,LS | General | Freezing -20°C | VL | PHARMA-60 |  | أخرى | SMALLPOX AND MONKEYPOX VACCINE
5135200600100 | LEVONORGESTREL 52 MG IUD | أدوية | استخدام عام | 52 MG | عام | OY | نشط ومتوفر | 5135200600103 | 547014002 | MIRENA IUD BAYER OY | TU0486V | MMIX | Mixed Medicine | Pharmaceuticals | Room Temp 15-25°C | EA | PHARMA-60 |  | أخرى | LEVONORGESTREL 52 MG IUD - 52 MG
5135241400000 | ETHINYLESTRADIOL/ NORELGESTOMIN | غير محدد | استخدام عام |  | عام | LOHMANN | نشط ومتوفر | 5135241400001 | 547011008 | EVRA TRANSDERMAL PATCHES LTS LOHMANN | V53313AB | Unknown | 00-All-Pharma.MS,LS | General | Room Temp 15-25°C | EA | PHARMA-60 |  | أخرى | ETHINYLESTRADIOL/ NORELGESTOMIN
5136230200000 | ZOLPIDEM 10 MG TABLET ORAL | أدوية | استخدام عام | 10 MG | عام | SPIMACOKSA | نشط ومتوفر | 5136230200002 | 545030451 | ZOLONIA TABLET SPIMACOKSA | 2011571 | NARCO | Narcotics | Pharmaceuticals | Room Temp 15-25°C | TB | PHARMA-60 |  | أخرى | ZOLPIDEM 10 MG TABLET ORAL - 10 MG
5137160100100 | TRAMADOL HCL 50 MG CAPSULE | أدوية | استخدام عام | 50 MG | عام | GRUNENTHAL | نشط ومتوفر | 5137160100102 | 545021091 | TRAMAL 50MG GRUNENTHAL | 544W01 | NARCO | Narcotics | Pharmaceuticals | Room Temp 15-25°C | CP | PHARMA-60 |  | أخرى | TRAMADOL HCL 50 MG CAPSULE - 50 MG
5137160100300 | TRAMADOL HCL 100MG/2ML INJ 2ML AMPOULE | أدوية | استخدام عام | 2 ML | عام | GRUNENTHAL | نشط ومتوفر | 5137160100303 | 545024089 | TRAMAL 50MGML 2ML AMPOULE GRUNENTHAL | 01581X | NARCO | Narcotics | Pharmaceuticals | Room Temp 15-25°C | AP | PHARMA-60 |  | أخرى | TRAMADOL HCL 100MG/2ML INJ 2ML AMPOULE - 2 ML
5137180300100 | PETHIDINE HCL 50MG/ML INJECTION 1ML | أدوية | استخدام عام | 1 ML | عام | PHARMA | نشط ومتوفر | 5137180300101 | 545024055 | PETHIDINE 50MG 1ML MARTINDALE PHARMA | 0153047 | NARCO | Narcotics | Pharmaceuticals | Room Temp 15-25°C | AP | PHARMA-60 |  | الحقن والتسريب | PETHIDINE HCL 50MG/ML INJECTION 1ML - 1 ML
5137210701200 | HYDROMORPHONE 8MG SR TABLET | أدوية | استخدام عام | 8 MG | عام | BARD | نشط ومتوفر | 5137210701202 | 545021053 | PALLADONE SR CAPSULES 8MG 56S BARD | 272140 | NARCO | Narcotics | Pharmaceuticals | Room Temp 15-25°C | TB | PHARMA-60 |  | أخرى | HYDROMORPHONE 8MG SR TABLET - 8 MG
5137230500000 | FENTANYL 25 MCG/HR PATCH | أدوية | استخدام عام |  | عام | SANDOZ | نشط ومتوفر | 5137230500002 | 545021001 | FENTANYL SANDOZ FENTANYL 25 MIC SANDOZ | PP8607 | NARCO | Narcotics | Pharmaceuticals | Room Temp 15-25°C | EA | PHARMA-60 |  | أخرى | FENTANYL 25 MCG/HR PATCH
5137230500100 | FENTANYL 50 MCG/HR PATCH | أدوية | استخدام عام |  | عام | SANDOZ | نشط ومتوفر | 5137230500102 | 545021002 | FENTANYL MATRIX 50MCGHR SANDOZ | PP0382 | NARCO | Narcotics | Pharmaceuticals | Room Temp 15-25°C | EA | LAB-1 |  | أخرى | FENTANYL 50 MCG/HR PATCH
5137230500300 | FENTANYL 50 MCG/ML INJECTION 2ML AMP | أدوية | استخدام عام | 2 ML | عام | MARTINDALE | نشط ومتوفر | 5137230500306 | 545024065 | NARCOTIC FENTANYL 005MGML MARTINDALE | 0156812 | NARCO | Narcotics | Pharmaceuticals | Room Temp 15-25°C | AP | PHARMA-60 |  | الحقن والتسريب | FENTANYL 50 MCG/ML INJECTION 2ML AMP - 2 ML
5137230500400 | FENTANYL 50 MCG/ML INJECTION 10ML VIAL | أنابيب وقوارير | استخدام عام | 10 ML | عام | MARTINDALE | نشط ومتوفر | 5137230500403 | 545024064 | NARCOTIC FENTANYL 05MG10ML MARTINDALE | 0154689 | NARCO | Narcotics | Pharmaceuticals | Room Temp 15-25°C | VL | PHARMA-60 |  | جمع العينات | FENTANYL 50 MCG/ML INJECTION 10ML VIAL - 10 ML
5138170100100 | PARACETAMOL 160 MG/5 ML ORAL LIQUID | مستهلكات طبية | استخدام عام | 5 ML | عام | SPIMACO | نشط ومتوفر | 5138170100101 | 545022104 | FEVADOL SYRUP 160MG5ML SUGAR FR SPIMACO | 2013169 | KIDNEY | Kidney Supplies | MedicalSupplies | Room Temp 15-25°C | BT | PHARMA-60 |  | أخرى | PARACETAMOL 160 MG/5 ML ORAL LIQUID - 5 ML
5138451400200 | NAPROXEN 250MG TABLET | أدوية | استخدام عام | 250 MG | عام | PHARMA | نشط ومتوفر | 5138451400202 | 545021252 | NAPROX 250MG TAB AL HIKMA PHARMA | 5354A | TBCAP | Tablets and Capsules | Pharmaceuticals | Room Temp 15-25°C | TB | PHARMA-60 |  | أخرى | NAPROXEN 250MG TABLET - 250 MG
5139170300100 | SALBUTAMOL 100 MCG/ACTUATION INH | أدوية | استخدام عام |  | عام | JULPHAR | نشط ومتوفر | 5139170300102 | 549016040 | BUTALIN INHALER CFC FREE 200MD JULPHAR | 346 | MMIX | Mixed Medicine | Pharmaceuticals | Room Temp 15-25°C | EA | PHARMA-60 |  | أخرى | SALBUTAMOL 100 MCG/ACTUATION INH
5140152500000 | FLUMAZENIL 500 MCG INJ | أدوية | استخدام عام |  | عام | PHARMA | نشط ومتوفر | 5140152500004 | 551074468 | EXITINE 500 MICROGRAM5 MS PHARMA | 002835 | AMP | Ampoules | Pharmaceuticals | Room Temp 15-25°C | AP | PHARMA-60 |  | أخرى | FLUMAZENIL 500 MCG INJ
5141350600200 | TADALAFIL 5 MG TABLET | أدوية | استخدام عام | 5 MG | عام | EAST | نشط ومتوفر | 5141350600206 | 551105475 | AVIALIS 5MG TABLETS MIDDLE EAST | 3545012 | TBCAP | Tablets and Capsules | Pharmaceuticals | Room Temp 15-25°C | TB | PHARMA-60 |  | أخرى | TADALAFIL 5 MG TABLET - 5 MG
5142150300100 | LOTEPREDNOL ETABONATE 5 MG/ML 0.5% EYE | أدوية | استخدام عام | 5 MG | عام | JAMJOOM | نشط ومتوفر | 5142150300102 |  | LOTRELL 05 OPH SUSPENSION JAMJOOM | BE0297 | MMIX | Mixed Medicine | Pharmaceuticals | Room Temp 15-25°C | BT | PHARMA-60 |  | أخرى | LOTEPREDNOL ETABONATE 5 MG/ML 0.5% EYE - 5 MG
5142150500000 | FLUTICASONE PROPIONATE 50 MCG INHALER | أدوية | استخدام عام |  | عام | GLAXO | نشط ومتوفر | 5142150500001 | 549066430 | FLIXOTIDE EVOHALER 50 MCG GLAXO | 956Y | MMIX | Mixed Medicine | Pharmaceuticals | Room Temp 15-25°C | EA | PHARMA-60 |  | أخرى | FLUTICASONE PROPIONATE 50 MCG INHALER
5142150500100 | FLUTICASONE PROPIONATE 125 MCG INHALER | أدوية | استخدام عام |  | عام | CIPLA | نشط ومتوفر | 5142150500103 | 549066411 | FLOHALE 125MCG 120 DOSES CIPLA | 4GB1420 | MMIX | Mixed Medicine | Pharmaceuticals | Room Temp 15-25°C | EA | PHARMA-60 |  | أخرى | FLUTICASONE PROPIONATE 125 MCG INHALER
5142210100100 | PREDNISONE 20MG TABLET | أدوية | استخدام عام | 20 MG | عام | PH | نشط ومتوفر | 5142210100102 | 547051436 | PREDNISONE USP 20MG 100CT NOVITIUM PH | M23105B | TBCAP | Tablets and Capsules | Pharmaceuticals | Room Temp 15-25°C | TB | PHARMA-60 |  | أخرى | PREDNISONE 20MG TABLET - 20 MG
5142210100400 | PREDNISONE 10MG TABLET | أدوية | استخدام عام | 10 MG | عام | PH | نشط ومتوفر | 5142210100402 | 547051435 | PREDNISONE USP 10MG 100CT NOVITIUM PH | M22859B | TBCAP | Tablets and Capsules | Pharmaceuticals | Room Temp 15-25°C | TB | PHARMA-60 |  | أخرى | PREDNISONE 10MG TABLET - 10 MG
5143270500100 | RAMIPRIL 10 MG TABLET | أدوية | استخدام عام | 10 MG | عام | PHARMA | نشط ومتوفر | 5143270500101 | 544101759 | RAMIPRIL SANDOZ10MG TABLET LEK PHARMA | PA1598 | TBCAP | Tablets and Capsules | Pharmaceuticals | Room Temp 15-25°C | TB | PHARMA-60 |  | أخرى | RAMIPRIL 10 MG TABLET - 10 MG
5144150001200 | CONTRAST MEDIUM IODINE LOW350MG/ML | أدوية | الأشعة والتصوير | 350 MG | عام | HEALTHCARE | نشط ومتوفر | 5144150001202 | 551154740 | OMNIPAQUE 350MGML 100ML GE HEALTHCARE | 16578643 | AMP | Ampoules | Pharmaceuticals | Room Temp 15-25°C | EA | PHARMA-60 |  | أخرى | الأشعة والتصوير CONTRAST MEDIUM IODINE LOW350MG/ML - 350 MG
5144150002000 | MRI CONTRAST MED MACROCYCLIC | أدوية | الأشعة والتصوير |  | عام | HEALTHCARE | نشط ومتوفر | 5144150002002 | 549551922 | CLARISCAN 05MMOLML 10ML GE HEALTHCARE | 17335244 | AMP | Ampoules | Pharmaceuticals | Room Temp 15-25°C | EA | PHARMA-60 |  | أخرى | الأشعة والتصوير MRI CONTRAST MED MACROCYCLIC
5144150002100 | MRI CONTRAST MED MACROCYCLIC | أدوية | الأشعة والتصوير |  | عام | HEALTHCARE | نشط ومتوفر | 5144150002102 | 549551921 | CLARISCAN 05MMOLML 20ML GE HEALTHCARE | 17306320 | AMP | Ampoules | Pharmaceuticals | Room Temp 15-25°C | EA | PHARMA-60 |  | أخرى | الأشعة والتصوير MRI CONTRAST MED MACROCYCLIC
5145220200000 | BENZYL BENZOATE B.P SOLUTION IN 1 L | محاليل وسوائل | استخدام عام | 1 L | عام | SAMCO | نشط ومتوفر | 5145220200001 | 552033530 | BENZYL BENZOATE BP 1KG SAMCO | 700618 | RD-CH | Radionuclide and chemicals | Pharmaceuticals | Room Temp 15-25°C | EA | PHARMA-60 |  | أخرى | BENZYL BENZOATE B.P SOLUTION IN 1 L - 1 L
5147150500100 | SURFACE DISINFECTANT CLEANER FOR | مواد تعقيم | استخدام عام |  | أسنان, تعقيم | SMSA | نشط ومتوفر | 5147150500105 | 226650400 | SURFACE DISINFECTANT CLEANR SMSA913 | S25164 | DNTLSP | Dental Supplies | MedicalSupplies | Room Temp 15-25°C | EA | MEDICAL-30 |  | الوقاية والعدوى | SURFACE DISINFECTANT CLEANER FOR
5147310200000 | TINCTURE BENZOIN CO B.P.C. | أدوية | استخدام عام |  | عام | SIMAT | نشط ومتوفر | 5147310200001 | 552033500 | TINCTURE BENZOIN CO BPC 1L SIMAT | 700620 | RD-CH | Radionuclide and chemicals | Pharmaceuticals | Room Temp 15-25°C | BT | PHARMA-60 |  | أخرى | TINCTURE BENZOIN CO B.P.C.
5310230500000 | DIAPER PRE-MATURE INFANT 1.3-2KG | مستهلكات طبية | طب الأطفال | 2 KG | أطفال | TZMO | نشط ومتوفر | 5310230500006 | 135230002 | DIAPER PREMATURE BB054BF46SA1 TZMO | 1302300867 | HOSPB | Hospital Supplies B | MedicalSupplies | Room Temp 15-25°C | EA | MEDICAL-30 |  | أخرى | طب الأطفال DIAPER PRE-MATURE INFANT 1.3-2KG - 2 KG
5310230500100 | DIAPER APPROXIMATELY 10-18 KG | مستهلكات طبية | استخدام عام | 18 KG | عام | MEDIUNION | نشط ومتوفر | 5310230500105 | 135230009 | DIAPER FROM 10 18KG CAT482 MEDIUNION | LOT2025018 | HOSPB | Hospital Supplies B | MedicalSupplies | Room Temp 15-25°C | EA | MEDICAL-30 |  | أخرى | DIAPER APPROXIMATELY 10-18 KG - 18 KG
5310230500200 | DIAPER APPROXIMATELY 18-25 KG | مستهلكات طبية | استخدام عام | 25 KG | عام | MEDIUNION | نشط ومتوفر | 5310230500206 | 135230008 | DIAPER FROM 18 25KG CAT483 MEDIUNION | LOT2025018 | HOSPB | Hospital Supplies B | MedicalSupplies | Room Temp 15-25°C | EA | MEDICAL-30 |  | أخرى | DIAPER APPROXIMATELY 18-25 KG - 25 KG
5310230500300 | DIAPER APPROXIMATELY 3-4.5 KG | مستهلكات طبية | استخدام عام | 4.5 KG | عام | UNICHARM | نشط ومتوفر | 5310230500306 |  | DIAPER FROM 3 45KG 25106 UNICHARM | A00925 | HOSPB | Hospital Supplies B | MedicalSupplies | Room Temp 15-25°C | EA | MEDICAL-30 |  | أخرى | DIAPER APPROXIMATELY 3-4.5 KG - 4.5 KG
5310230500400 | DIAPER APPROXIMATELY 4.5-7.5 KG | مستهلكات طبية | استخدام عام | 7.5 KG | عام | MEDIUNION | نشط ومتوفر | 5310230500408 | 135230005 | DIAPER 4575 KG GM0094 MEDIUNION | LOT2025018 | HOSPB | Hospital Supplies B | MedicalSupplies | Room Temp 15-25°C | EA | MEDICAL-30 |  | أخرى | DIAPER APPROXIMATELY 4.5-7.5 KG - 7.5 KG
5313150500300 | PACIFIER NEWBORN 100% SILICONE PREEMIE | مستهلكات طبية | استخدام عام |  | عام | SMMP | نشط ومتوفر | 5313150500302 | 133060751 | PACIFIER NEWBORN 100 SILICON PSPS SMMP | 250312 | HOSPA | Hospital Supplies A | MedicalSupplies | Room Temp 15-25°C | EA | MEDICAL-30 |  | أخرى | PACIFIER NEWBORN 100% SILICONE PREEMIE
5313161300700 | SILICONE GEL 15GM | أدوية | استخدام عام | 15G | عام | PHARMACEUTICAL | نشط ومتوفر | 5313161300705 | 550063679 | SCARPRO MIDDLE EAST PHARMACEUTICAL | 5053003 | MMIX | Mixed Medicine | Pharmaceuticals | Room Temp 15-25°C | EA | PHARMA-60 |  | أخرى | SILICONE GEL 15GM - 15G
5313161600000 | DRESSING VIS HYDROGEL ALGINATE TUBE | أنابيب وقوارير | استخدام عام |  | عام | SHIFA | نشط ومتوفر | 5313161600002 | 135280406 | UNOCARE HYDROCARE GEL 15GM 681 SHIFA | 011224681 | HOSPB | Hospital Supplies B | MedicalSupplies | Room Temp 15-25°C | EA | MEDICAL-30 |  | جمع العينات | DRESSING VIS HYDROGEL ALGINATE TUBE
5313163700000 | PAD NURSING BREAST PROTECTION | ضمادات وشاش | الرعاية العامة |  | عام | MFG | نشط ومتوفر | 5313163700001 | 133060780 | PAD NURSING BREAST PROTEC 400 FERRIS MFG | 02820A1 | HOSPA | Hospital Supplies A | MedicalSupplies | Room Temp 15-25°C | EA | MEDICAL-30 |  | أخرى | الرعاية العامة PAD NURSING BREAST PROTECTION
4110620401300 | TRIPLE SUGAR IRON GLUCOSE/LACTOSE | مستهلكات مختبرية | استخدام عام |  | مختبرات | SAMCO | نشط ومتوفر | 4110620401301 | 788020451 | BTL TRIPLE SUGAR IRON MDM556 SAMCO | 55625016 | GERMC | Germs | LaboratorySupplies | Room Temp 15-25°C | EA | MEDICAL-30 |  | فحوصات الدم | TRIPLE SUGAR IRON GLUCOSE/LACTOSE
4110621700000 | PLATE SHEEP BLOOD AND CLED AGAR MEDIA | مستهلكات مختبرية | استخدام عام |  | مختبرات | SAMCO | نشط ومتوفر | 4110621700001 | 788010009 | CLED AGAR URINE SAMP CULT MDM 311 SAMCO | 31125021 | GERMC | Germs | LaboratorySupplies | Cold Temp 2-8°C | EA | MEDICAL-30 |  | علم الأحياء الدقيقة | PLATE SHEEP BLOOD AND CLED AGAR MEDIA
4110621700200 | PLATE SHEEP BLOOD AGAR MEDIA | مستهلكات مختبرية | استخدام عام |  | مختبرات | SAMCO | نشط ومتوفر | 4110621700201 | 788010008 | PLATE BLOOD AGAR MDM 333 SAMCO | 33325031 | GERMC | Germs | LaboratorySupplies | Room Temp 15-25°C | EA | MEDICAL-30 |  | علم الأحياء الدقيقة | PLATE SHEEP BLOOD AGAR MEDIA
4110621700400 | PLATE MACCONKEY SALT CRYSTAL VIOLET | مستهلكات مختبرية | استخدام عام |  | مختبرات | SAMCO | نشط ومتوفر | 4110621700401 | 788040495 | MACCONKEY LACTOSE AGAR MDM304 SAMCO | 30425055 | GERMC | Germs | LaboratorySupplies | Cold Temp 2-8°C | EA | MEDICAL-30 |  | أخرى | PLATE MACCONKEY SALT CRYSTAL VIOLET
4110621700500 | PLATE MANNITOL SALT AGAR MEDIA | مستهلكات مختبرية | استخدام عام |  | مختبرات | SAMCO | نشط ومتوفر | 4110621700501 | 788030430 | MANNITOL SALT AGAR PLATE MDM308 SAMCO | 30825034 | GERMC | Germs | LaboratorySupplies | Room Temp 15-25°C | EA | MEDICAL-30 |  | علم الأحياء الدقيقة | PLATE MANNITOL SALT AGAR MEDIA
4110621700700 | MUELLER HINTON W/5% SHEEP BLOOD AGAR S | مستهلكات مختبرية | استخدام عام |  | مختبرات | SAMCO | نشط ومتوفر | 4110621700701 | 788010016 | MUELLER HINTON AGAR PLATE MDM358 SAMCO | 35825016 | GERMC | Germs | LaboratorySupplies | Room Temp 15-25°C | EA | MEDICAL-30 |  | علم الأحياء الدقيقة | MUELLER HINTON W/5% SHEEP BLOOD AGAR S
4110621700800 | PLATE MUELLER HINTON AGAR SMALL MEDIA | مستهلكات مختبرية | استخدام عام |  | مختبرات | SAMCO | نشط ومتوفر | 4110621700801 | 788010014 | MUELLER HINTON AGAR PLATE MDM355 SAMCO | 35525008 | GERMC | Germs | LaboratorySupplies | Room Temp 15-25°C | EA | MEDICAL-30 |  | علم الأحياء الدقيقة | PLATE MUELLER HINTON AGAR SMALL MEDIA
4110621701000 | PLATE CLED MEDIA | مستهلكات مختبرية | استخدام عام |  | مختبرات | SAMCO | نشط ومتوفر | 4110621701001 | 788030665 | PLATE BACTERIA M CLED MDM 335 SAMCO | 33525022 | GERMC | Germs | LaboratorySupplies | Room Temp 15-25°C | EA | MEDICAL-30 |  | علم الأحياء الدقيقة | PLATE CLED MEDIA
4110621701100 | PLATE TCBS AGAR MEDIA | مستهلكات مختبرية | استخدام عام |  | مختبرات | SAMCO | نشط ومتوفر | 4110621701101 | 788030445 | PLATE BACT M TCBS CHOLERA MDM315 SAMCO | 31525039 | GERMC | Germs | LaboratorySupplies | Room Temp 15-25°C | EA | MEDICAL-30 |  | علم الأحياء الدقيقة | PLATE TCBS AGAR MEDIA
4110621701700 | PLATE XYLOSE LYSIN DEOXYCHOLATE | مستهلكات مختبرية | استخدام عام |  | مختبرات | SAMCO | نشط ومتوفر | 4110621701701 | 788030507 | PLATE BACTERIA XLD AGAR MDM337 SAMCO | 33725041 | GERMC | Germs | LaboratorySupplies | Cold Temp 2-8°C | EA | MEDICAL-30 |  | أخرى | PLATE XYLOSE LYSIN DEOXYCHOLATE
4110621701900 | PLATE BACTERIA DESOXYCHOLATE CITRATE | مستهلكات مختبرية | استخدام عام |  | مختبرات | SAMCO | نشط ومتوفر | 4110621701901 | 788050254 | DESOXYCHOLATE CITRATE AGAR MDM403 SAMCO | 40325004 | GERMC | Germs | LaboratorySupplies | Cold Temp 2-8°C | EA | MEDICAL-30 |  | أخرى | PLATE BACTERIA DESOXYCHOLATE CITRATE
4110622501300 | TUBE TRYPTIC SOY BROTH MEDIA | أنابيب وقوارير | استخدام عام |  | مختبرات | SAMCO | نشط ومتوفر | 4110622501301 | 788020452 | MEDIA BROTH TRIPTICAS SOY MDM 555 SAMCO | 55525025 | GERMC | Germs | LaboratorySupplies | Room Temp 15-25°C | EA | MEDICAL-30 |  | جمع العينات | TUBE TRYPTIC SOY BROTH MEDIA
4110622501600 | TUBE UREA BROTH MEDIA READY TO USE | أنابيب وقوارير | استخدام عام |  | مختبرات | SAMCO | نشط ومتوفر | 4110622501601 | 788040309 | MEDIA BOTTLED BROTH UREA MDM 522 SAMCO | 52225019 | GERMC | Germs | LaboratorySupplies | Cold Temp 2-8°C | EA | MEDICAL-30 |  | جمع العينات | TUBE UREA BROTH MEDIA READY TO USE
4110622700000 | PLATE SABOURAUD DEXTROSE AGAR MEDIA | مستهلكات مختبرية | استخدام عام |  | مختبرات | SAMCO | نشط ومتوفر | 4110622700001 | 788030295 | PLATE YEAST SABOURAUD DEXTR MDM309 SAMCO | 30925019 | GERMC | Germs | LaboratorySupplies | Room Temp 15-25°C | EA | MEDICAL-30 |  | علم الأحياء الدقيقة | PLATE SABOURAUD DEXTROSE AGAR MEDIA
4110630201400 | KIT PCR TAQSCREEN MPX 96 NAT ASSAY | مستهلكات مختبرية | فحوصات مختبرية |  | عام | ROCHE | نشط ومتوفر | 4110630201401 | 786050066 | T_SCRN MPX96 5969492190/6997708190 ROCHE | K18133 | VMIM | Viruses and Serums | LaboratorySupplies | Cold Temp 2-8°C | EA | MEDICAL-30 |  | أخرى | فحوصات مختبرية KIT PCR TAQSCREEN MPX 96 NAT ASSAY
4111330900100 | TEST G6PD POCT WHOLE BLOOD | غير محدد | فحوصات مختبرية |  | مختبرات | BAEBIES | نشط ومتوفر | 4111330900101 |  | FINDER CARTRIDG PANEL 100000009 BAEBIES | 2409034P2 | Unknown | 00-All-Pharma.MS,LS | General | Cold Temp 2-8°C | EA | MEDICAL-30 |  | أخرى | فحوصات مختبرية TEST G6PD POCT WHOLE BLOOD
4111580802700 | CARTRIDGE BNP POCT ISTAT | مستهلكات مختبرية | استخدام عام |  | مختبرات | ABBOTT | نشط ومتوفر | 4111580802701 | 780010793 | CARTRIDGE ANALYZER BNP 03P93.25 ABBOTT | F24311 | BI-CH | Biochemicals | LaboratorySupplies | Cold Temp 2-8°C | EA | MEDICAL-30 |  | أخرى | CARTRIDGE BNP POCT ISTAT
4111580819000 | SOLUTION ISE CLEAN ROCHE/HITACHI | محاليل وسوائل | استخدام عام |  | مختبرات | ROCHE | نشط ومتوفر | 4111580819001 |  | SOLUTION ISE CLEANING 11298500316 ROCHE | 74758901 | BI-CH | Biochemicals | LaboratorySupplies | Cold Temp 2-8°C | EA | MEDICAL-30 |  | أخرى | SOLUTION ISE CLEAN ROCHE/HITACHI
4111580819100 | CONTROLS PROTEINS IN URINE/CSF COBAS | مستهلكات مختبرية | استخدام عام |  | مختبرات | ROCHE | نشط ومتوفر | 4111580819101 |  | CONTROLS PROTEINS U/CSF 3121291122 ROCHE | 74475501 | BI-CH | Biochemicals | LaboratorySupplies | Cold Temp 2-8°C | EA | MEDICAL-30 |  | أخرى | CONTROLS PROTEINS IN URINE/CSF COBAS
4111582009400 | ELECSYS PRECICONTROL CARDIAC 2- | مستهلكات مختبرية | استخدام عام |  | مختبرات | ROCHE | نشط ومتوفر | 4111582009401 |  | PRECICONTROL CARDIAC 4917049190 ROCHE | 79446901 | BI-CH | Biochemicals | LaboratorySupplies | Cold Temp 2-8°C | EA | MEDICAL-30 |  | أخرى | ELECSYS PRECICONTROL CARDIAC 2-
4111584900700 | REAGENT ELECTROLYTE REFERENCE FLUID | محاليل وسوائل | استخدام عام |  | مختبرات | CLIN | نشط ومتوفر | 4111584900701 |  | REFERENCE FLUD VITROS 6844463 ORTHO CLIN | X3192 | BI-CH | Biochemicals | LaboratorySupplies | Cold Temp 2-8°C | EA | LAB-1 |  | فحوصات الدم | REAGENT ELECTROLYTE REFERENCE FLUID
4111600300900 | KIT BLOOD GAS BICARBONATE CO2 INTEGRA | مستهلكات مختبرية | استخدام عام |  | مختبرات | ROCHE | نشط ومتوفر | 4111600300902 | 780080302 | CO2 3289923190 COBAS C501-502,311 ROCHE | 75505501 | BI-CH | Biochemicals | LaboratorySupplies | Cold Temp 2-8°C | EA | MEDICAL-30 |  | أخرى | KIT BLOOD GAS BICARBONATE CO2 INTEGRA
4111600402300 | TEST CHOLESTEROL CHEM COBAS2 | مستهلكات مختبرية | فحوصات مختبرية |  | مختبرات | ROCHE | نشط ومتوفر | 4111600402302 | 780080305 | CHOL 3039773190 COBAS C501502311 ROCHE | 86210401 | BI-CH | Biochemicals | LaboratorySupplies | Cold Temp 2-8°C | EA | MEDICAL-30 |  | فحوصات الدم | فحوصات مختبرية TEST CHOLESTEROL CHEM COBAS2
4111600403200 | TEST DIRECT BILIRUBIN CHEM DIMENSION | مستهلكات مختبرية | فحوصات مختبرية |  | مختبرات | SIEMENS | نشط ومتوفر | 4111600403202 | 780181694 | D. BILI ATELLICA CH 11097532 SIEMENS | 140312 | BI-CH | Biochemicals | LaboratorySupplies | Cold Temp 2-8°C | EA | MEDICAL-30 |  | أخرى | فحوصات مختبرية TEST DIRECT BILIRUBIN CHEM DIMENSION
4111600404800 | TEST IRON CHEMISTRY COBAS C311 C501 C502 | مستهلكات مختبرية | فحوصات مختبرية |  | مختبرات | ROCHE | نشط ومتوفر | 4111600404802 | 780080293 | IRON 3183696122 COBAS 501502311 ROCHE | 84586501 | BI-CH | Biochemicals | LaboratorySupplies | Room Temp 15-25°C | EA | MEDICAL-30 |  | أخرى | فحوصات مختبرية TEST IRON CHEMISTRY COBAS C311 C501 C502
4111600405100 | TEST LACTATE DEHYDROGENASE CHEM COBAS | مستهلكات مختبرية | فحوصات مختبرية |  | مختبرات | ROCHE | نشط ومتوفر | 4111600405102 | 780080331 | LDH 3004732122 COBAS C501-502,311 ROCHE | 81208701 | BI-CH | Biochemicals | LaboratorySupplies | Room Temp 15-25°C | EA | MEDICAL-30 |  | فحوصات الدم | فحوصات مختبرية TEST LACTATE DEHYDROGENASE CHEM COBAS
4111600405400 | REAGENT CHEMISTRY LACTATE COBAS | محاليل وسوائل | استخدام عام |  | مختبرات | ROCHE | نشط ومتوفر | 4111600405402 | 780080294 | LACT 3183700190 COBAS C501502311 ROCHE | 84922001 | BI-CH | Biochemicals | LaboratorySupplies | Cold Temp 2-8°C | EA | MEDICAL-30 |  | فحوصات الدم | REAGENT CHEMISTRY LACTATE COBAS
4111600406400 | LUTEINIZING HORMONE CHEMISTRY | مستهلكات مختبرية | استخدام عام |  | مختبرات | ROCHE | نشط ومتوفر | 4111600406402 | 780240214 | LH 11732234122 COBAS E411-601 ROCHE | 75615203 | BI-CH | Biochemicals | LaboratorySupplies | Cold Temp 2-8°C | EA | MEDICAL-30 |  | أخرى | LUTEINIZING HORMONE CHEMISTRY
4111600411900 | ALKALINE PHOSPHATASE DIMENSION | مستهلكات طبية | استخدام عام |  | عام | SIEMENS | نشط ومتوفر | 4111600411903 | 780181712 | ALP DIMENSION 10642445 DF150 SIEMENS | BB5175 | HOSPB | Hospital Supplies B | MedicalSupplies | Cold Temp 2-8°C | EA | MEDICAL-30 |  | أخرى | ALKALINE PHOSPHATASE DIMENSION
4111600413900 | TEST PROGESTERONE CHEM ELECSYS | مستهلكات مختبرية | فحوصات مختبرية |  | مختبرات | ROCHE | نشط ومتوفر | 4111600413902 | 780240220 | GESTGAN 7092539190 COBAS E411601 ROCHE | 79971401 | BI-CH | Biochemicals | LaboratorySupplies | Cold Temp 2-8°C | EA | MEDICAL-30 |  | أخرى | فحوصات مختبرية TEST PROGESTERONE CHEM ELECSYS
4111600414100 | TEST PROLACTIN CHEM ELECSYS | مستهلكات مختبرية | فحوصات مختبرية |  | مختبرات | ROCHE | نشط ومتوفر | 4111600414102 | 780240216 | PROLACTIN 3203093190 COBAS 411-601 ROCHE | 76506301 | BI-CH | Biochemicals | LaboratorySupplies | Cold Temp 2-8°C | EA | MEDICAL-30 |  | أخرى | فحوصات مختبرية TEST PROLACTIN CHEM ELECSYS
4111600416400 | TEST FERRITIN CHEM ELECSYS | مستهلكات مختبرية | فحوصات مختبرية |  | مختبرات | ROCHE | نشط ومتوفر | 4111600416402 | 780240234 | FERRITIN 3737551190 COBAS E411-601 ROCHE | 78845901 | BI-CH | Biochemicals | LaboratorySupplies | Cold Temp 2-8°C | EA | MEDICAL-30 |  | أخرى | فحوصات مختبرية TEST FERRITIN CHEM ELECSYS
4111600419900 | TEST TESTOSTERONE CHEM ELECSYS | مستهلكات مختبرية | فحوصات مختبرية |  | مختبرات | ROCHE | نشط ومتوفر | 4111600419902 | 780240224 | TESTIM 8946353190 COBAS E411-601 ROCHE | 78689801 | BI-CH | Biochemicals | LaboratorySupplies | Cold Temp 2-8°C | EA | MEDICAL-30 |  | أخرى | فحوصات مختبرية TEST TESTOSTERONE CHEM ELECSYS
4111600421700 | KIT CHEMISTRY VITAMINE B12 ELECSYS | مستهلكات مختبرية | استخدام عام |  | مختبرات | ROCHE | نشط ومتوفر | 4111600421702 | 780240217 | V- B12 7212771190 COBAS E411-601 ROCHE | 79232201 | BI-CH | Biochemicals | LaboratorySupplies | Cold Temp 2-8°C | EA | MEDICAL-30 |  | أخرى | KIT CHEMISTRY VITAMINE B12 ELECSYS
4111600428700 | BETA HCG QUANTITATIVE ASSAY MINI VIDAS | مستهلكات مختبرية | الحقن الوريدي |  | مختبرات | BIOMERIEUX | نشط ومتوفر | 4111600428701 | 780260040 | BETA HCG TEST VIDAS 30405 BIOMERIEUX | 1010821630 | BI-CH | Biochemicals | LaboratorySupplies | Cold Temp 2-8°C | EA | MEDICAL-30 |  | أخرى | الحقن الوريدي BETA HCG QUANTITATIVE ASSAY MINI VIDAS
4111600437200 | KIT CHEMISTRY CHOLINESTRASE COBAS | مستهلكات مختبرية | استخدام عام |  | مختبرات | ROCHE | نشط ومتوفر | 4111600437202 | 7800802910 | CHELS 4498577190 COBAS 501502311 ROCHE | 81988501 | BI-CH | Biochemicals | LaboratorySupplies | Cold Temp 2-8°C | EA | MEDICAL-30 |  | أخرى | KIT CHEMISTRY CHOLINESTRASE COBAS
4111600439500 | TEST FREE T3 CHEMISTRY ARCHITECT | مستهلكات مختبرية | فحوصات مختبرية |  | مختبرات | ABBOTT | نشط ومتوفر | 4111600439518 | 780120068 | FREE T3 7P6920 ALINITY I ABBOTT | 67376UD00 | BI-CH | Biochemicals | LaboratorySupplies | Room Temp 15-25°C | EA | MEDICAL-30 |  | أخرى | فحوصات مختبرية TEST FREE T3 CHEMISTRY ARCHITECT
4111600441700 | TEST HBA1C CHEM COBAS C111 | مستهلكات مختبرية | فحوصات مختبرية |  | مختبرات | ROCHE | نشط ومتوفر | 4111600441702 | 780080625 | HBA1C TEST 5336180190 5007232190 ROCHE | 78284401 | BI-CH | Biochemicals | LaboratorySupplies | Cold Temp 2-8°C | EA | MEDICAL-30 |  | فحوصات الدم | فحوصات مختبرية TEST HBA1C CHEM COBAS C111
4111600451400 | TEST ESTRADIOL IMMUNOCHEMISTRY VITROS | مستهلكات مختبرية | فحوصات مختبرية |  | مختبرات | ORTHOCLINC | نشط ومتوفر | 4111600451401 | 7100000444 | ESTRADIOL TEST VITROS 8552630 ORTHOCLINC | 2310 | BI-CH | Biochemicals | LaboratorySupplies | Cold Temp 2-8°C | EA | MEDICAL-30 |  | أخرى | فحوصات مختبرية TEST ESTRADIOL IMMUNOCHEMISTRY VITROS
4111600451700 | KIT CHEMISTRY FOLATE TEST FOR VITROS | مستهلكات مختبرية | فحوصات مختبرية |  | مختبرات | ORTHOCLINIC | نشط ومتوفر | 4111600451701 | 7100000446 | FOLATE TEST VITROS 1513266 ORTHOCLINIC | 3630 | BI-CH | Biochemicals | LaboratorySupplies | Cold Temp 2-8°C | EA | MEDICAL-30 |  | أخرى | فحوصات مختبرية KIT CHEMISTRY FOLATE TEST FOR VITROS
4111600454100 | MICRO TOTAL PROTEIN DXC /AU SERIES | مستهلكات مختبرية | استخدام عام |  | مختبرات | BECKMAN | نشط ومتوفر | 4111600454101 | 780020121 | REA 4X165 MICRO TOT PROT OSR6170 BECKMAN | 2697 | BI-CH | Biochemicals | LaboratorySupplies | Cold Temp 2-8°C | EA | MEDICAL-30 |  | أخرى | MICRO TOTAL PROTEIN DXC /AU SERIES
4111600454200 | REAGENT CHEMISTRY 4X165 MYOGLOBIN AU480 | محاليل وسوائل | استخدام عام |  | مختبرات | BECKMAN | نشط ومتوفر | 4111600454201 | 780020123 | REA CHEM 4X165 MYOGLOBIN OSR6168 BECKMAN | 2632 | BI-CH | Biochemicals | LaboratorySupplies | Cold Temp 2-8°C | EA | MEDICAL-30 |  | فحوصات الدم | REAGENT CHEMISTRY 4X165 MYOGLOBIN AU480
4111600457000 | TEST VITAMIN B12 IMMUNOCHEMISTRY VITROS | مستهلكات مختبرية | فحوصات مختبرية |  | مختبرات | CLINIC | نشط ومتوفر | 4111600457001 | 780020196 | VITAMN B12 T VITROS 1453489 ORTHO CLINIC | 4760 | BI-CH | Biochemicals | LaboratorySupplies | Cold Temp 2-8°C | EA | MEDICAL-30 |  | أخرى | فحوصات مختبرية TEST VITAMIN B12 IMMUNOCHEMISTRY VITROS
4111600457100 | TEST VITAMIN D IMMUNOCHEMISTRY VITROS | مستهلكات مختبرية | فحوصات مختبرية |  | مختبرات | CLINIC | نشط ومتوفر | 4111600457101 | 780020197 | VITAMIN D TEST 6842894 ORTHO CLINIC | 2370 | BI-CH | Biochemicals | LaboratorySupplies | Cold Temp 2-8°C | EA | LAB-1 |  | أخرى | فحوصات مختبرية TEST VITAMIN D IMMUNOCHEMISTRY VITROS
4111600464600 | SALINE DILUENT 9% 4X12 ML COBAS C111 | محاليل وسوائل | استخدام عام | 12 ML | مختبرات | ROCHE | نشط ومتوفر | 4111600464601 |  | SALINEDILUENT 9 NACL 4774230190 ROCHE | 77835601 | BI-CH | Biochemicals | LaboratorySupplies | Cold Temp 2-8°C | EA | MEDICAL-30 |  | أخرى | SALINE DILUENT 9% 4X12 ML COBAS C111 - 12 ML
4111600477600 | REAGENT CHEMISTRY SYSWASH FOR | محاليل وسوائل | استخدام عام |  | مختبرات | ROCHE | نشط ومتوفر | 4111600477602 | 7100000422 | REAGENT SYSWASH ELECSYS 11930346122ROCHE | 80259001 | BI-CH | Biochemicals | LaboratorySupplies | Cold Temp 2-8°C | EA | MEDICAL-30 |  | فحوصات الدم | REAGENT CHEMISTRY SYSWASH FOR
4111600482900 | TEST TSH RECEPTOR CHEM ELECSYS COBAS | مستهلكات مختبرية | فحوصات مختبرية |  | مختبرات | ROCHE | نشط ومتوفر | 4111600482903 |  | TEST ANTI TSHR COBAS 5618860190 ROCHE | 75422703 | BI-CH | Biochemicals | LaboratorySupplies | Cold Temp 2-8°C | EA | MEDICAL-30 |  | أخرى | فحوصات مختبرية TEST TSH RECEPTOR CHEM ELECSYS COBAS
4111600499200 | NACL CHEMISTRY COBAS C311 ROCHE | مستهلكات مختبرية | استخدام عام |  | مختبرات | ROCHE | نشط ومتوفر | 4111600499201 |  | NACL CHEMISTRY C311 4489357190 ROCHE | 79592801 | BI-CH | Biochemicals | LaboratorySupplies | Cold Temp 2-8°C | EA | MEDICAL-30 |  | أخرى | NACL CHEMISTRY COBAS C311 ROCHE
4111600507700 | REAGENT CHEMISTRY OWRENS VERONAL | محاليل وسوائل | استخدام عام |  | مختبرات | SYSMEX | نشط ومتوفر | 4111600507702 |  | OWRENS VERO BUFFER BEGF-B4234-25 SYSMEX | 569958 | BI-CH | Biochemicals | LaboratorySupplies | Cold Temp 2-8°C | EA | MEDICAL-30 |  | فحوصات الدم | REAGENT CHEMISTRY OWRENS VERONAL
4111600723900 | PROTEIN CONTROL L1 | غير محدد | استخدام عام |  | عام | RANDOX | نشط ومتوفر | 4111600723901 |  | PROTEIN CONTROL L1 PS2682 RANDOX | 647LPC | Unknown | 00-All-Pharma.MS,LS | General | Cold Temp 2-8°C | EA | MEDICAL-30 |  | أخرى | PROTEIN CONTROL L1
4111600758800 | CALIBRATOR ATELLICA CH ENZYME 1 | غير محدد | استخدام عام |  | عام | SIEMENS | نشط ومتوفر | 4111600758801 |  | ATELLICA CH ENZ 1 CAL 11099317 SIEMENS | 4MD082 | Unknown | 00-All-Pharma.MS,LS | General | Cold Temp 2-8°C | EA | MEDICAL-30 |  | أخرى | CALIBRATOR ATELLICA CH ENZYME 1
4111601001300 | TEST HIV COMBO AB/AG CMIA ARCHITECT | مستهلكات مختبرية | الحقن الوريدي |  | مختبرات | ARCH | نشط ومتوفر | 4111601001301 | 786050110 | HIVCOMB 4J2727/8P0722/8P0732/2P3625 ARCH | 73166BE00 | VMIM | Viruses and Serums | LaboratorySupplies | Cold Temp 2-8°C | EA | MEDICAL-30 |  | أخرى | الحقن الوريدي TEST HIV COMBO AB/AG CMIA ARCHITECT
4111601003500 | ANTI HBS CMIA QUANTITATIVE ARCHITECT | مستهلكات مختبرية | الحقن الوريدي |  | عام | ABBOTT | نشط ومتوفر | 4111601003508 | 786050108 | ANTIHBS 7C1829 ARCHITECT ABBOTT | 67377FZ00 | VMIM | Viruses and Serums | LaboratorySupplies | Cold Temp 2-8°C | EA | MEDICAL-30 |  | أخرى | الحقن الوريدي ANTI HBS CMIA QUANTITATIVE ARCHITECT
4111601011000 | TEST CA 125 TUMOR MARKER VITROS ANALYZER | مستهلكات عامة | فحوصات مختبرية |  | مختبرات | CLINIC | نشط ومتوفر | 4111601011001 | 780020167 | KIT IMMUNO CA125 6800038 ORTHO CLINIC | 2060 | BI-CH | Biochemicals | LaboratorySupplies | Cold Temp 2-8°C | EA | MEDICAL-30 |  | المختبرات العامة | فحوصات مختبرية TEST CA 125 TUMOR MARKER VITROS ANALYZER
4111601011100 | TEST CA 15-3 TUMOR MARKER VITROS | مستهلكات عامة | فحوصات مختبرية |  | مختبرات | CLINIC | نشط ومتوفر | 4111601011101 | 780020168 | KIT IMMUNO CA153 6800039 ORTHO CLINIC | 1990 | BI-CH | Biochemicals | LaboratorySupplies | Cold Temp 2-8°C | EA | MEDICAL-30 |  | المختبرات العامة | فحوصات مختبرية TEST CA 15-3 TUMOR MARKER VITROS
4111601011200 | TEST CA 19-9 TUMOR MARKER VITROS | مستهلكات عامة | فحوصات مختبرية |  | مختبرات | CLINIC | نشط ومتوفر | 4111601011201 | 780020169 | KIT IMMUNO CA199 6800040 ORTHO CLINIC | 2060 | BI-CH | Biochemicals | LaboratorySupplies | Cold Temp 2-8°C | EA | MEDICAL-30 |  | المختبرات العامة | فحوصات مختبرية TEST CA 19-9 TUMOR MARKER VITROS
4111601083400 | ATELLICA CH SPCL CALIBRATING LAC & TIBC | غير محدد | استخدام عام |  | عام | SIEMENS | نشط ومتوفر | 4111601083401 |  | ATELLICA CH SPCL CAL 11099438 SIEMENS | 673454 | Unknown | 00-All-Pharma.MS,LS | General | Cold Temp 2-8°C | EA | MEDICAL-30 |  | أخرى | ATELLICA CH SPCL CALIBRATING LAC & TIBC
4111610201500 | REAGENT BLOOD BANK 2 5ML ANTI LUTHERAN A | محاليل وسوائل | استخدام عام | 5 ML | مختبرات | RAD | نشط ومتوفر | 4111610201501 | 789020022 | ANTILUTHERAN A LUA SERUM 808216 BIO RAD | 3433040-00 | BLOOD | Blood | LaboratorySupplies | Room Temp 15-25°C | EA | MEDICAL-30 |  | فحوصات الدم | REAGENT BLOOD BANK 2 5ML ANTI LUTHERAN A - 5 ML
4111610203900 | BLOOD HEMATOLOGY DAICELL ABO | مستهلكات مختبرية | استخدام عام |  | مختبرات | AG | نشط ومتوفر | 4111610203901 | 789040002 | DAICELL ABO REVERSE GRP 003624 DIAMED AG | 056891111 | BLOOD | Blood | LaboratorySupplies | Cold Temp 2-8°C | EA | ONLYEXPR |  | أخرى | BLOOD HEMATOLOGY DAICELL ABO
4111610204000 | BLOOD HEMATOLOGY DAICELL I II III | مستهلكات مختبرية | استخدام عام |  | مختبرات | AG | نشط ومتوفر | 4111610204001 | 789040000 | DAICELL IIIIII COOMBS 004310 DIAMED AG | 056680341 | BLOOD | Blood | LaboratorySupplies | Cold Temp 2-8°C | EA | ONLYEXPR |  | أخرى | BLOOD HEMATOLOGY DAICELL I II III
4111610700800 | VIAL CONTROL CHEM NORMAL SERUM CHEM | أنابيب وقوارير | استخدام عام |  | مختبرات | SIMAT | نشط ومتوفر | 4111610700801 | 780020050 | CTRL CHEM NORM SERUM HN3195 SIMAT | S25021 | BI-CH | Biochemicals | LaboratorySupplies | Cold Temp 2-8°C | EA | LAB-1 |  | جمع العينات | VIAL CONTROL CHEM NORMAL SERUM CHEM
4111610712100 | PRECICONTROL THYRO AB SENSITIVE | مستهلكات مختبرية | الحقن الوريدي |  | مختبرات | ROCHE | نشط ومتوفر | 4111610712102 | 7100000163 | PRECICONTROL THYRO AB 5042666191 ROCHE | 81220001 | BI-CH | Biochemicals | LaboratorySupplies | Cold Temp 2-8°C | EA | MEDICAL-30 |  | أخرى | الحقن الوريدي PRECICONTROL THYRO AB SENSITIVE
4111610714100 | CALIBRATOR ESERADIOL III CALSET | مستهلكات مختبرية | استخدام عام |  | مختبرات | ROCHE | نشط ومتوفر | 4111610714101 | 7100000092 | ESERADIOL III CALSET 6656048190 ROCHE | 77484502 | BI-CH | Biochemicals | LaboratorySupplies | Cold Temp 2-8°C | EA | MEDICAL-30 |  | أخرى | CALIBRATOR ESERADIOL III CALSET
4111610714900 | PRECICONTROL MULTIMARKER | مستهلكات عامة | استخدام عام |  | مختبرات | ROCHE | نشط ومتوفر | 4111610714901 |  | PRECICONTROL MULTIMARKER 5341787190ROCHE | 74040205 | BI-CH | Biochemicals | LaboratorySupplies | Cold Temp 2-8°C | EA | MEDICAL-30 |  | المختبرات العامة | PRECICONTROL MULTIMARKER
4111610716300 | LYPHOCHEK WHOLE BLOOD CONT RBC FOLATE | غير محدد | استخدام عام |  | مختبرات | BIORAD | نشط ومتوفر | 4111610716301 | 7100000055 | LYPHOCHEK RBC FOLATE C77993 BIO-RAD | 84930 | Unknown | 00-All-Pharma.MS,LS | General | Cold Temp 2-8°C | KT | MEDICAL-30 |  | أخرى | LYPHOCHEK WHOLE BLOOD CONT RBC FOLATE
4111610739100 | PRECICONTROL HBA1C NORM | مستهلكات مختبرية | استخدام عام |  | مختبرات | ROCHE | نشط ومتوفر | 4111610739101 | 39419 | PRECICONTROL HBA1C NORM 5479207190 ROCHE | 73801704 | BI-CH | Biochemicals | LaboratorySupplies | Cold Temp 2-8°C | EA | MEDICAL-30 |  | فحوصات الدم | PRECICONTROL HBA1C NORM
4111610739200 | CONTROL PRECICONTROL HBA1C PATH | مستهلكات مختبرية | استخدام عام |  | مختبرات | ROCHE | نشط ومتوفر | 4111610739201 | 39421 | PRECICONTROL HBA1C PATH 5912504190 ROCHE | 73801901 | BI-CH | Biochemicals | LaboratorySupplies | Cold Temp 2-8°C | EA | MEDICAL-30 |  | فحوصات الدم | CONTROL PRECICONTROL HBA1C PATH
4111610744700 | SET CHEMISTRY CONTROL HBA1C | غير محدد | استخدام عام |  | عام | RANDOX | نشط ومتوفر | 4111610744703 | 7100000487 | HBA1C CTRL SET LEVEL 1 2 HA5072 RANDOX | 674408 | Unknown | 00-All-Pharma.MS,LS | General | Cold Temp 2-8°C | EA | MEDICAL-30 |  | فحوصات الدم | SET CHEMISTRY CONTROL HBA1C
4111610748600 | CALIBRATOR PTH CALSET | مستهلكات مختبرية | استخدام عام |  | مختبرات | ROCHE | نشط ومتوفر | 4111610748601 | 7100000102 | ELECSYS PTH CALSET ROCHE | 77411901 | BI-CH | Biochemicals | LaboratorySupplies | Cold Temp 2-8°C | EA | MEDICAL-30 |  | أخرى | CALIBRATOR PTH CALSET
4111610748800 | CALIBRATOR FT4 CALSET GEN II | مستهلكات مختبرية | استخدام عام |  | مختبرات | ROCHE | نشط ومتوفر | 4111610748801 | 7100000095 | FT4 II CALSET ROCHE | 78224902 | BI-CH | Biochemicals | LaboratorySupplies | Cold Temp 2-8°C | EA | MEDICAL-30 |  | أخرى | CALIBRATOR FT4 CALSET GEN II
4111610749000 | CALIBRATOR BETA HCG CALSET | مستهلكات مختبرية | استخدام عام |  | مختبرات | ROCHE | نشط ومتوفر | 4111610749001 | 7100000097 | ELECSYS HCG+BETA CALSET ROCHE | 78660601 | BI-CH | Biochemicals | LaboratorySupplies | Cold Temp 2-8°C | EA | MEDICAL-30 |  | أخرى | CALIBRATOR BETA HCG CALSET
4111610749800 | CALIBRATOR FT3 CALSET GEN III | مستهلكات مختبرية | استخدام عام |  | مختبرات | ROCHE | نشط ومتوفر | 4111610749801 | 7100000096 | FT3 III CALSET ROCHE | 77852301 | BI-CH | Biochemicals | LaboratorySupplies | Cold Temp 2-8°C | EA | MEDICAL-30 |  | أخرى | CALIBRATOR FT3 CALSET GEN III
4111610749900 | CALIBRATOR TSH CALSET GEN II | مستهلكات مختبرية | استخدام عام |  | مختبرات | ROCHE | نشط ومتوفر | 4111610749901 | 7100000104 | TSH CALSET II ROCHE | 78676203 | BI-CH | Biochemicals | LaboratorySupplies | Cold Temp 2-8°C | EA | MEDICAL-30 |  | أخرى | CALIBRATOR TSH CALSET GEN II
4111610750000 | PRECICONTROL TUMOR MARKER | مستهلكات عامة | استخدام عام |  | مختبرات | ROCHE | نشط ومتوفر | 4111610750001 |  | PRECI-CONTROL TUMOR 11776452122 ROCHE | 76789703 | BI-CH | Biochemicals | LaboratorySupplies | Cold Temp 2-8°C | EA | MEDICAL-30 |  | المختبرات العامة | PRECICONTROL TUMOR MARKER
4111610751000 | ELECSYS VITAMIN D TOTAL CALSET | مستهلكات مختبرية | استخدام عام |  | مختبرات | ROCHE | نشط ومتوفر | 4111610751001 | 7100000070 | ELECSYS VITAMIN D TOTAL CALSET ROCHE | 79461801 | BI-CH | Biochemicals | LaboratorySupplies | Cold Temp 2-8°C | EA | MEDICAL-30 |  | أخرى | ELECSYS VITAMIN D TOTAL CALSET
4111610751100 | TESTOSTERONE CALSET ELECSYS 10 CALIBRAT | مستهلكات مختبرية | فحوصات مختبرية |  | مختبرات | ROCHE | نشط ومتوفر | 4111610751101 | 7100000069 | TESTOSTERONE CALSET ELECSYS 10 CAL ROCHE | 78972901 | BI-CH | Biochemicals | LaboratorySupplies | Cold Temp 2-8°C | EA | MEDICAL-30 |  | أخرى | فحوصات مختبرية TESTOSTERONE CALSET ELECSYS 10 CALIBRAT
4111610756000 | C.F.A.S. PUC COBAS C311 ROCHE | مستهلكات مختبرية | استخدام عام |  | مختبرات | ROCHE | نشط ومتوفر | 4111610756001 | 7100000059 | CFAS PUC COBAS C311 3121305122 ROCHE | 74474501 | BI-CH | Biochemicals | LaboratorySupplies | Cold Temp 2-8°C | EA | MEDICAL-30 |  | أخرى | C.F.A.S. PUC COBAS C311 ROCHE
4111610760400 | SHBG CALSET | مستهلكات مختبرية | استخدام عام |  | مختبرات | ROCHE | نشط ومتوفر | 4111610760401 | 7100000488 | SHBG CALSET 3052028190 ROCHE | 75665501 | BI-CH | Biochemicals | LaboratorySupplies | Cold Temp 2-8°C | EA | MEDICAL-30 |  | أخرى | SHBG CALSET
4111610760700 | FOLATE RBC CALSET ROCHE | مستهلكات مختبرية | استخدام عام |  | مختبرات | ROCHE | نشط ومتوفر | 4111610760701 | 7100000237 | FOLATE RBC CALSET 5944309190 ROCHE | 74728402 | BI-CH | Biochemicals | LaboratorySupplies | Cold Temp 2-8°C | EA | MEDICAL-30 |  | أخرى | FOLATE RBC CALSET ROCHE
4111610761700 | FREE PSA CALSET ROCHE | مستهلكات مختبرية | استخدام عام |  | مختبرات | ROCHE | نشط ومتوفر | 4111610761701 | 7100000238 | FREE PSA CALSET 8851964190 ROCHE | 79500501 | BI-CH | Biochemicals | LaboratorySupplies | Cold Temp 2-8°C | EA | MEDICAL-30 |  | أخرى | FREE PSA CALSET ROCHE
4111610763100 | PRECICONTROL CLINCHEM MULTI 1 4x5 ML | مستهلكات مختبرية | استخدام عام | 5 ML | مختبرات | ROCHE | نشط ومتوفر | 4111610763101 |  | PRECICONTROL MULTI1 5947626190ROCHE | 60839402 | BI-CH | Biochemicals | LaboratorySupplies | Cold Temp 2-8°C | EA | MEDICAL-30 |  | أخرى | PRECICONTROL CLINCHEM MULTI 1 4X5 ML - 5 ML
4111610764800 | CALIBRATOR ATELLICA CH DRUG II | غير محدد | استخدام عام |  | صيدلية | SIEMENS | نشط ومتوفر | 4111610764801 |  | ATELLICA CH DRUG CAL II 11099405 SIEMENS | 4MM019 | Unknown | 00-All-Pharma.MS,LS | General | Cold Temp 2-8°C | EA | MEDICAL-30 |  | أخرى | CALIBRATOR ATELLICA CH DRUG II
4111610765700 | UCFP CALIBRATOR, 2X5X4ML FOR DIMENSION | غير محدد | استخدام عام | 4 ML | عام | SIEMENS | نشط ومتوفر | 4111610765701 |  | UCFP CALIBRATOR DC45 SIEMENS | 5AD005 | Unknown | 00-All-Pharma.MS,LS | General | Cold Temp 2-8°C | EA | MEDICAL-30 |  | أخرى | UCFP CALIBRATOR, 2X5X4ML FOR DIMENSION - 4 ML
4111612601200 | SLIDE IMMUNOLOGY TEST | مستهلكات مختبرية | فحوصات مختبرية |  | مختبرات | DIASOURCE | نشط ومتوفر | 4111612601203 | 786030321 | SLIDE IMMUNOLOGY TEST KAPDMA DIASOURCE | 0525 | VMIM | Viruses and Serums | LaboratorySupplies | Room Temp 15-25°C | EA | MEDICAL-30 |  | أخرى | فحوصات مختبرية SLIDE IMMUNOLOGY TEST
4111612601500 | TEST HBS AG CONFIRMATORY ELISA2 | مستهلكات مختبرية | فحوصات مختبرية |  | مختبرات | RP | نشط ومتوفر | 4111612601502 | 782010002 | HBSAG SCRN 125211 OR 125212 RP2 | 091306 | VMIM | Viruses and Serums | LaboratorySupplies | Cold Temp 2-8°C | EA | MEDICAL-30 |  | أخرى | فحوصات مختبرية TEST HBS AG CONFIRMATORY ELISA2
4111612602400 | TOXOPLASMA IGM ELISA QUALITATIVE ELISA2 | مستهلكات مختبرية | الحقن الوريدي |  | عام | RPC | نشط ومتوفر | 4111612602404 | 786020100 | DSEIAANTITOXOM 115311 RPC | 143094 | VMIM | Viruses and Serums | LaboratorySupplies | Cold Temp 2-8°C | EA | MEDICAL-30 |  | أخرى | الحقن الوريدي TOXOPLASMA IGM ELISA QUALITATIVE ELISA2
4111612608600 | TEST TTG IGA ELISA PROCESSOR | مستهلكات مختبرية | فحوصات مختبرية |  | مختبرات | GENERIC | نشط ومتوفر | 4111612608603 | 790030430 | KIT ANTI TISSUE IGA TEST 4033 GA GENERIC | 25403301/1 | VMIM | Viruses and Serums | LaboratorySupplies | Cold Temp 2-8°C | EA | MEDICAL-30 |  | أخرى | فحوصات مختبرية TEST TTG IGA ELISA PROCESSOR
4111612608700 | TEST TTG IGG ELISA PROCESSOR | مستهلكات مختبرية | فحوصات مختبرية |  | مختبرات | GENERIC | نشط ومتوفر | 4111612608703 | 790030431 | KIT ANTI TISSUE IGG TEST 4044 GA GENERIC | 25404402/1 | VMIM | Viruses and Serums | LaboratorySupplies | Cold Temp 2-8°C | EA | MEDICAL-30 |  | أخرى | فحوصات مختبرية TEST TTG IGG ELISA PROCESSOR
4111612628600 | ANTI-ASO LATEX AGGLUTINATION SEMI QUAN2 | مستهلكات مختبرية | استخدام عام |  | عام | CRESCEN | نشط ومتوفر | 4111612628603 | 786010060 | KIT SEROLOGY TEST ANTI SK8011 CRESCEN2 | AX011125-111H | VMIM | Viruses and Serums | LaboratorySupplies | Cold Temp 2-8°C | EA | MEDICAL-30 |  | أخرى | ANTI-ASO LATEX AGGLUTINATION SEMI QUAN2
4111612628900 | RF LATEX AGGLUTINATION SEMI QUANTITATI2 | مستهلكات مختبرية | استخدام عام |  | عام | CRESCENT | نشط ومتوفر | 4111612628905 | 786020002 | RHEUMATOID FACTOR SK8061 CRESCENT2 | RF013309-01G | VMIM | Viruses and Serums | LaboratorySupplies | Cold Temp 2-8°C | EA | MEDICAL-30 |  | أخرى | RF LATEX AGGLUTINATION SEMI QUANTITATI2
4111612704900 | VIAL SALMONELLA H:EH ANTISERUM | أنابيب وقوارير | استخدام عام |  | مختبرات | INTR | نشط ومتوفر | 4111612704901 | 782030064 | SALMONELLA H FACTOR E H M10331 MAST INTR | 513288 | GERMC | Germs | LaboratorySupplies | Cold Temp 2-8°C | EA | MEDICAL-30 |  | جمع العينات | VIAL SALMONELLA H:EH ANTISERUM
4111612706100 | VIAL SALMONELLA O GRP B F 4 ANTISERUM | أنابيب وقوارير | استخدام عام |  | مختبرات | INT | نشط ومتوفر | 4111612706102 | 782030117 | SALMONELLA O ANTISERUM 4 M10311 MAST INT | 513989 | GERMC | Germs | LaboratorySupplies | Cold Temp 2-8°C | EA | MEDICAL-30 |  | جمع العينات | VIAL SALMONELLA O GRP B F 4 ANTISERUM
4111612706500 | VIA SALMONELLA O MONOVALNT FVI ANTISERUM | مستهلكات مختبرية | استخدام عام |  | عام | SIMAT | نشط ومتوفر | 4111612706503 | 786020166 | SALMONELLA VI ANTIGEN S2050 SIMAT | S24089 | VMIM | Viruses and Serums | LaboratorySupplies | Cold Temp 2-8°C | EA | MEDICAL-30 |  | أخرى | VIA SALMONELLA O MONOVALNT FVI ANTISERUM
4111612709800 | VIAL E.COLI O POLYCLONAL 8 ANTISERUM | أنابيب وقوارير | استخدام عام |  | مختبرات | INTR | نشط ومتوفر | 4111612709801 | 788030703 | REA ANTIS ECOLI POLY 8 M12012 MAST INTR | 513313 | GERMC | Germs | LaboratorySupplies | Cold Temp 2-8°C | EA | MEDICAL-30 |  | جمع العينات | VIAL E.COLI O POLYCLONAL 8 ANTISERUM
4111612801500 | CONTROL CFAS PACK 3X1 ML | مستهلكات مختبرية | استخدام عام | 1 ML | مختبرات | ROCHE | نشط ومتوفر | 4111612801501 | 7100000154 | CONTROL CFAS PACK 3X1ML 3555941190 ROCHE | 74416401 | BI-CH | Biochemicals | LaboratorySupplies | Cold Temp 2-8°C | EA | MEDICAL-30 |  | أخرى | CONTROL CFAS PACK 3X1 ML - 1 ML
4111612801600 | CONTROL LYPHOCHEK HEMOGLOBIN A2 | مستهلكات مختبرية | استخدام عام |  | مختبرات | BIORAD | نشط ومتوفر | 4111612801601 | 7810010101 | LYPHOCHEK HEMOGLOBIN A2 553 BIO-RAD | 54830 | BLOOD | Blood | LaboratorySupplies | Cold Temp 2-8°C | EA | MEDICAL-30 |  | فحوصات الدم | CONTROL LYPHOCHEK HEMOGLOBIN A2
4111612812600 | CALIBRATOR TP/ALBUMIN DIMENSION | غير محدد | استخدام عام |  | عام | SIEMENS | نشط ومتوفر | 4111612812601 |  | CAL TPALB DC31 DIMENSION SIEMENS | 4MD076 | Unknown | 00-All-Pharma.MS,LS | General | Cold Temp 2-8°C | EA | MEDICAL-30 |  | أخرى | CALIBRATOR TP/ALBUMIN DIMENSION
4111613100400 | TET G+ STREP PNEUMONIAE S/S VITEK2/XL | مستهلكات مختبرية | استخدام عام |  | مختبرات | BIOMERIEUX | نشط ومتوفر | 4111613100401 | 788060607 | CARD SENSTVTY TEST P576 22216 BIOMERIEUX | 3562945403 | GERMC | Germs | LaboratorySupplies | Cold Temp 2-8°C | EA | MEDICAL-30 |  | أخرى | TET G+ STREP PNEUMONIAE S/S VITEK2/XL
4111613104300 | DISC SPECTINOMYCIN S/S 100UG | مستهلكات مختبرية | استخدام عام |  | مختبرات | BIORAD | نشط ومتوفر | 4111613104302 | 788040254 | DISC ANTIBIOTIC SPECTINOMYC 68798 BIORAD | 64560423 | GERMC | Germs | LaboratorySupplies | Cold Temp 2-8°C | EA | MEDICAL-30 |  | أخرى | DISC SPECTINOMYCIN S/S 100UG
4111613113400 | DISC GENTAMICIN HIGH LEVEL S/S 120UG | مستهلكات مختبرية | استخدام عام |  | مختبرات | BIORAD | نشط ومتوفر | 4111613113401 | 788050225 | DISC GENTAMICIN HIGH LEVEL 67598 BIORAD | 64559256 | GERMC | Germs | LaboratorySupplies | Cold Temp 2-8°C | EA | MEDICAL-30 |  | أخرى | DISC GENTAMICIN HIGH LEVEL S/S 120UG
4111613121200 | SD MEHTECILLIN 5 UG 50 DISC/CARTRIDGE | مستهلكات مختبرية | استخدام عام |  | مختبرات | BIOLAB | نشط ومتوفر | 4111613121202 |  | SD MEHTECILLIN 5 UG ME5 BIOLAB | 241018F | GERMC | Germs | LaboratorySupplies | Room Temp 15-25°C | EA | MEDICAL-30 |  | أخرى | SD MEHTECILLIN 5 UG 50 DISC/CARTRIDGE
4111614200100 | PLATE SABOURAUD W/CHLORAM CYCLOHEX MEDIA | مستهلكات مختبرية | استخدام عام |  | مختبرات | SAMCO | نشط ومتوفر | 4111614200101 | 788040449 | SABOURAUD DEXTROSE EX AGAR MDM401 SAMCO | 40125007 | GERMC | Germs | LaboratorySupplies | Cold Temp 2-8°C | EA | MEDICAL-30 |  | علم الأحياء الدقيقة | PLATE SABOURAUD W/CHLORAM CYCLOHEX MEDIA
4111614200200 | PLATE SABOURAUD DEXTRS W/CHLORAMPHENI | مستهلكات مختبرية | استخدام عام |  | مختبرات | SAMCO | نشط ومتوفر | 4111614200201 | 788040450 | SABOURAUD DEXTROSE EXT AGAR MDM402 SAMCO | 40225039 | GERMC | Germs | LaboratorySupplies | Cold Temp 2-8°C | EA | MEDICAL-30 |  | أخرى | PLATE SABOURAUD DEXTRS W/CHLORAMPHENI
4111614401600 | HIV ANTIBODY/ANTIGEN QUALITATIVE | مستهلكات مختبرية | الحقن الوريدي |  | عام | RAD | نشط ومتوفر | 4111614401601 | 782010364 | HIV I ANTIGEN P24 ASSAY 72386 BIO RAD | 5A0155 | VMIM | Viruses and Serums | LaboratorySupplies | Cold Temp 2-8°C | TE | MEDICAL-30 |  | أخرى | الحقن الوريدي HIV ANTIBODY/ANTIGEN QUALITATIVE
4111615802000 | HEPATITIS B CORE IGG QUALITATIVE ELISA | مستهلكات مختبرية | الحقن الوريدي |  | عام | DIAPRO | نشط ومتوفر | 4111615802002 | 782010008 | KT ELISA ANTI HBC IGM TEST BCMCE DIAPRO | C9T8/6 | VMIM | Viruses and Serums | LaboratorySupplies | Cold Temp 2-8°C | EA | MEDICAL-30 |  | أخرى | الحقن الوريدي HEPATITIS B CORE IGG QUALITATIVE ELISA
4111615806600 | TOXOPLASMA IGG AVIDITY EIA CHORUS | مستهلكات مختبرية | استخدام عام |  | عام | TESTLINE | نشط ومتوفر | 4111615806606 | 786020292 | KIT ELISA TOXOPLASMA IGG TGG096 TESTLINE | 0100121260 | VMIM | Viruses and Serums | LaboratorySupplies | Cold Temp 2-8°C | EA | MEDICAL-30 |  | أخرى | TOXOPLASMA IGG AVIDITY EIA CHORUS
4111615821400 | TEST RUBELLA VIRUS IGM ELISA | مستهلكات مختبرية | فحوصات مختبرية |  | مختبرات | DIAGNOSTIC | نشط ومتوفر | 4111615821403 | 782010016 | RUBELLA IGM RU15311 RPC DIAGNOSTIC | 137106 | VMIM | Viruses and Serums | LaboratorySupplies | Cold Temp 2-8°C | EA | MEDICAL-30 |  | أخرى | فحوصات مختبرية TEST RUBELLA VIRUS IGM ELISA
4112182202300 | RGNT FOC CORTISOL ACCESS 33605 BECKMAN | غير محدد | استخدام عام |  | عام | BECKMAN | نشط ومتوفر | 4112182202301 | 7100000641 | FOC RGNT CORTISOL ACCESS 33605 BECKMAN | 439698 | Unknown | 00-All-Pharma.MS,LS | General | Cold Temp 2-8°C | EA | MEDICAL-30 |  | أخرى | RGNT FOC CORTISOL ACCESS 33605 BECKMAN
4112182203700 | KIT FSH FOC BECKMAN COULTER | غير محدد | استخدام عام |  | عام | COULTE | نشط ومتوفر | 4112182203701 | 7100000662 | KIT FSH FOC CHEMISTRY REAGENT COULTE | 372082 | Unknown | 00-All-Pharma.MS,LS | General | Cold Temp 2-8°C | EA | MEDICAL-30 |  | أخرى | KIT FSH FOC BECKMAN COULTER
4112182203900 | KIT FT3 FOC BECKMAN COULTER | غير محدد | استخدام عام |  | عام | COULTE | نشط ومتوفر | 4112182203901 | 7100000664 | KIT FT3 FOC CHEMISTRY REAGENT COULTE | 489926 | Unknown | 00-All-Pharma.MS,LS | General | Cold Temp 2-8°C | EA | MEDICAL-30 |  | أخرى | KIT FT3 FOC BECKMAN COULTER
4112182204400 | KIT TESTESTERONE FOC 33565 BECKMAN | غير محدد | فحوصات مختبرية |  | مختبرات | BECKMAN | نشط ومتوفر | 4112182204401 | 7100000677 | KIT TESTESTERONE FOC REAGENT BECKMAN | 440047 | Unknown | 00-All-Pharma.MS,LS | General | Cold Temp 2-8°C | EA | MEDICAL-30 |  | أخرى | فحوصات مختبرية KIT TESTESTERONE FOC 33565 BECKMAN
4112182204500 | KIT TSH FOC BECKMAN COULTER | غير محدد | استخدام عام |  | عام | COULTE | نشط ومتوفر | 4112182204501 | 7100000678 | KIT TSH FOC CHEMISTRY THYROID COULTE | 440050 | Unknown | 00-All-Pharma.MS,LS | General | Cold Temp 2-8°C | EA | MEDICAL-30 |  | أخرى | KIT TSH FOC BECKMAN COULTER
4112182205900 | KIT ALFA FOC 33215 BECKMAN | غير محدد | استخدام عام |  | عام | BECKMAN | نشط ومتوفر | 4112182205901 | 7100000712 | FOC KIT ALFA FETOPROTEIN 33215 BECKMAN | 439183 | Unknown | 00-All-Pharma.MS,LS | General | Cold Temp 2-8°C | EA | MEDICAL-30 |  | أخرى | KIT ALFA FOC 33215 BECKMAN
4112182206700 | KIT HUMAN FOC 33585 BECKMAN | غير محدد | استخدام عام |  | عام | BECKMAN | نشط ومتوفر | 4112182206701 | 7100000726 | KIT HUMAN GROWTH HORMONE 33585 BECKMAN | 439198 | Unknown | 00-All-Pharma.MS,LS | General | Cold Temp 2-8°C | EA | MEDICAL-30 |  | أخرى | KIT HUMAN FOC 33585 BECKMAN
4112182206800 | KIT INSULIN FOC 33415 BECKMAN | غير محدد | استخدام عام |  | عام | BECKMA | نشط ومتوفر | 4112182206801 | 7100000727 | KIT INSULIN FOC CHEMISTRY FOR BECKMA | 440065 | Unknown | 00-All-Pharma.MS,LS | General | Cold Temp 2-8°C | EA | MEDICAL-30 |  | أخرى | KIT INSULIN FOC 33415 BECKMAN
4112182208200 | RGNT FOC MICRO TOT PROT B64606 BECKMAN | غير محدد | استخدام عام |  | عام | BECKMAN | نشط ومتوفر | 4112182208201 | 7100000746 | FOC RGNT MICRO TOT PROT B64606 BECKMAN | 1047B | Unknown | 00-All-Pharma.MS,LS | General | Cold Temp 2-8°C | EA | MEDICAL-30 |  | أخرى | RGNT FOC MICRO TOT PROT B64606 BECKMAN
4112182209200 | RGT FOC CKMB 2X230 IFCC ODR30034 | غير محدد | استخدام عام |  | عام | BECKMAN | نشط ومتوفر | 4112182209201 | 7100000778 | FOC RGT CKMB 2X230 IFCC ODR30034 BECKMAN | 1059A | Unknown | 00-All-Pharma.MS,LS | General | Cold Temp 2-8°C | EA | MEDICAL-30 |  | أخرى | RGT FOC CKMB 2X230 IFCC ODR30034
4112182212800 | KIT IMMUNOLOGY FOC 33205 BECKMAN | غير محدد | استخدام عام |  | عام | BECKMAN | نشط ومتوفر | 4112182212801 | 7100000931 | KIT IMMUNOLOGY FOC CARCINO BECKMAN | 495031 | Unknown | 00-All-Pharma.MS,LS | General | Cold Temp 2-8°C | EA | MEDICAL-30 |  | أخرى | KIT IMMUNOLOGY FOC 33205 BECKMAN
4112182217000 | STRIP IDENTIFCTN PANEL PHOENIX 246009 BD | غير محدد | استخدام عام |  | عام | BD | نشط ومتوفر | 4112182217001 | 7100001097 | FOC STRIP ID PANEL PHOENIX 246009 BD | 4302805 | Unknown | 00-All-Pharma.MS,LS | General | Cold Temp 2-8°C | EA | MEDICAL-30 |  | أخرى | شريط فحص
4112182218600 | CMV IGM FOC COULTER INC. | غير محدد | استخدام عام |  | عام | INC | نشط ومتوفر | 4112182218601 | 7100001141 | CMV IGM TEST A40706 BECKMAN COULTER INC. | 495471 | Unknown | 00-All-Pharma.MS,LS | General | Cold Temp 2-8°C | EA | MEDICAL-30 |  | أخرى | CMV IGM FOC COULTER INC.
4112182219100 | HBSAB BECKMAN FOC A24297 BECKMAN | غير محدد | استخدام عام |  | عام | BECKMAN | نشط ومتوفر | 4112182219101 | 7100001151 | FOC HBSAB BECKMAN ACCESS A24297 BECKMAN | 494772 | Unknown | 00-All-Pharma.MS,LS | General | Cold Temp 2-8°C | EA | MEDICAL-30 |  | أخرى | HBSAB BECKMAN FOC A24297 BECKMAN
4112182223300 | ESTRADIOL TEST FOC B84494 BECKMAN | غير محدد | فحوصات مختبرية |  | مختبرات | BECKMAN | نشط ومتوفر | 4112182223301 | 7100001231 | ESTRADIOL TEST FOC (2X50 BECKMAN | 488912 | Unknown | 00-All-Pharma.MS,LS | General | Cold Temp 2-8°C | EA | MEDICAL-30 |  | أخرى | فحوصات مختبرية ESTRADIOL TEST FOC B84494 BECKMAN
4112182227100 | KIT DHEA FOC A10827 BECKMAN | غير محدد | استخدام عام |  | عام | BECKMAN | نشط ومتوفر | 4112182227101 | 7100000716 | KIT DHEA FOC CHEMISTRY - BECKMAN | 439790 | Unknown | 00-All-Pharma.MS,LS | General | Cold Temp 2-8°C | EA | MEDICAL-30 |  | أخرى | KIT DHEA FOC A10827 BECKMAN
4112182229900 | KITANTI THYROGLOBIN FOC ACCESS A36920... | غير محدد | استخدام عام |  | عام | ABECKMA | نشط ومتوفر | 4112182229901 | 7100000927 | KITANTI THYROGLOBIN FOC A36920BECKMA | 439728 | Unknown | 00-All-Pharma.MS,LS | General | Cold Temp 2-8°C | EA | MEDICAL-30 |  | أخرى | KITANTI THYROGLOBIN FOC ACCESS A36920...
4112182233900 | RUBELLA IGG TEST 34439 BECKMAN | غير محدد | فحوصات مختبرية |  | مختبرات | BECKMAN | نشط ومتوفر | 4112182233901 | 7100001136 | FOC RUBELLA IGG BECKMAN 34439 BECKMAN | 490226 | Unknown | 00-All-Pharma.MS,LS | General | Cold Temp 2-8°C | EA | MEDICAL-30 |  | أخرى | فحوصات مختبرية RUBELLA IGG TEST 34439 BECKMAN
4112182234000 | RUBELLA IGM TEST 34445 BECKMAN | غير محدد | فحوصات مختبرية |  | مختبرات | BECKMAN | نشط ومتوفر | 4112182234001 | 7100001137 | FOC RUBELLA IGM BECKMAN 34445 BECKMAN | 493345 | Unknown | 00-All-Pharma.MS,LS | General | Cold Temp 2-8°C | EA | MEDICAL-30 |  | أخرى | فحوصات مختبرية RUBELLA IGM TEST 34445 BECKMAN
4112182234200 | CMV IGM TEST A40707 BECKMAN COULTER INC. | غير محدد | فحوصات مختبرية |  | مختبرات | INC | نشط ومتوفر | 4112182234201 | 7100001142 | FOC CMV IGM A40707 BECKMAN COULTER INC | 495470 | Unknown | 00-All-Pharma.MS,LS | General | Cold Temp 2-8°C | EA | MEDICAL-30 |  | أخرى | فحوصات مختبرية CMV IGM TEST A40707 BECKMAN COULTER INC.
4112182234300 | TOXO IGG REAGENT VITROS A31590 BECKMAN | محاليل وسوائل | استخدام عام |  | عام | BECKMAN | نشط ومتوفر | 4112182234301 | 7100001144 | FOC TOXO IGG RGNT VITROS A31590 BECKMAN | 492881 | Unknown | 00-All-Pharma.MS,LS | General | Cold Temp 2-8°C | EA | MEDICAL-30 |  | فحوصات الدم | TOXO IGG REAGENT VITROS A31590 BECKMAN
4112182270900 | ACCESS HCV AB V3 CALIBRATR B33459 BIORAD | غير محدد | استخدام عام |  | عام | BIORAD | نشط ومتوفر | 4112182270901 | 7100000217 | ACCESS HCV AB V3 CALIBRATR B33459 BIORAD | 497646 | Unknown | 00-All-Pharma.MS,LS | General | Cold Temp 2-8°C | EA | MEDICAL-30 |  | أخرى | ACCESS HCV AB V3 CALIBRATR B33459 BIORAD
4112182271000 | ACCESS HCV AB V3 QC B33460 BIO-RAD | غير محدد | استخدام عام |  | عام | BIORAD | نشط ومتوفر | 4112182271001 | 7100000218 | FOC ACCESS HCV AB V3 QC B33460 BIORAD | 397636 | Unknown | 00-All-Pharma.MS,LS | General | Cold Temp 2-8°C | EA | MEDICAL-30 |  | أخرى | ACCESS HCV AB V3 QC B33460 BIO-RAD
4112182274500 | LIQUID URINE FOC UC5075 SIEMENS | غير محدد | استخدام عام |  | عام | SIEMENS | نشط ومتوفر | 4112182274501 |  | LIQUID URINE FOC SIEMENS | 1298UC | Unknown | 00-All-Pharma.MS,LS | General | Cold Temp 2-8°C | EA | MEDICAL-30 |  | أخرى | LIQUID URINE FOC UC5075 SIEMENS
4112182280500 | CALIBRATOR DM LIPL 2LEVELS D/S | غير محدد | استخدام عام | 2 L | عام | SIEMENS | نشط ومتوفر | 4112182280501 |  | LIPASE CALIBRATOR DC56 SIEMENS | 4MD089 | Unknown | 00-All-Pharma.MS,LS | General | Cold Temp 2-8°C | EA | MEDICAL-30 |  | أخرى | CALIBRATOR DM LIPL 2LEVELS D/S - 2 L
4112320402100 | SHIGELLA BOYDII SEROTYPE 2 ATCC 8700 LYO | مستهلكات مختبرية | استخدام عام | 8700 L | مختبرات | MICROBIOLOGICS | نشط ومتوفر | 4112320402102 | 788090140 | ORGANISM MICROB S 01209K MICROBIOLOGICS | 1209-20-9 | GERMC | Germs | LaboratorySupplies | Cold Temp 2-8°C | EA | MEDICAL-30 |  | أخرى | SHIGELLA BOYDII SEROTYPE 2 ATCC 8700 LYO - 8700 L
4112320402700 | ORG. SHIGELLA SONNEI ATCC 25931 LYO | مستهلكات مختبرية | استخدام عام | 25931 L | مختبرات | MICROBIOLOGICS | نشط ومتوفر | 4112320402704 | 788090153 | ORGANISM MICROB 0303K MICROBIOLOGICS | 303-104-4 | GERMC | Germs | LaboratorySupplies | Room Temp 15-25°C | EA | MEDICAL-30 |  | أخرى | ORG. SHIGELLA SONNEI ATCC 25931 LYO - 25931 L
4114000007900 | DISC BACITRACIN S/S 0.04UG | مستهلكات مختبرية | استخدام عام |  | مختبرات | CONDA | نشط ومتوفر | 4114000007903 | 788050105 | DISC SD BACITRACIN 004 UG 7008D5 CONDA | C29304C | GERMC | Germs | LaboratorySupplies | Cold Temp 2-8°C | EA | MEDICAL-30 |  | أخرى | DISC BACITRACIN S/S 0.04UG
4114000008900 | SET DISC RINGS GRAM -/ AMPICILLIN 10UG | مستهلكات مختبرية | استخدام عام |  | مختبرات | INTR | نشط ومتوفر | 4114000008901 | 788050094 | SENSITI DISC RING G NEG-1 SGH5 MAST INTR | 515401 | GERMC | Germs | LaboratorySupplies | Cold Temp 2-8°C | EA | MEDICAL-30 |  | أخرى | SET DISC RINGS GRAM -/ AMPICILLIN 10UG
4114000009800 | VIAL SPUTUM SAMPLES DIGESTION | أنابيب وقوارير | استخدام عام |  | مختبرات | LTD | نشط ومتوفر | 4114000009801 | 788040252 | SPUTAGEST SV40 MAST INTERNATIONAL LTD | 503326 | GERMC | Germs | LaboratorySupplies | Cold Temp 2-8°C | EA | MEDICAL-30 |  | جمع العينات | VIAL SPUTUM SAMPLES DIGESTION
4114000015900 | TEST BETA HCG COBAS E411 E601 E602 | مستهلكات مختبرية | فحوصات مختبرية |  | مختبرات | ROCHE | نشط ومتوفر | 4114000015903 | 780240218 | BHCG 3271749190 COBAS E411-601 ROCHE | 77493001 | BI-CH | Biochemicals | LaboratorySupplies | Cold Temp 2-8°C | EA | MEDICAL-30 |  | أخرى | فحوصات مختبرية TEST BETA HCG COBAS E411 E601 E602
4114000021300 | CMV IGM CLIA BECKMAN ACCESS | مستهلكات مختبرية | استخدام عام |  | مختبرات | COULTER | نشط ومتوفر | 4114000021301 | 780020232 | ACCESS CMV A40705 BECKMAN COULTER | 495480 | BI-CH | Biochemicals | LaboratorySupplies | Cold Temp 2-8°C | EA | MEDICAL-30 |  | أخرى | CMV IGM CLIA BECKMAN ACCESS
4114000021500 | TOXOPLASMA IGM CLIA BECKMAN ACCESS | مستهلكات مختبرية | استخدام عام |  | مختبرات | COULTER | نشط ومتوفر | 4114000021501 | 780020234 | ACCESS TOXO 34470 BECKMAN COULTER | 491252 | BI-CH | Biochemicals | LaboratorySupplies | Cold Temp 2-8°C | EA | MEDICAL-30 |  | أخرى | TOXOPLASMA IGM CLIA BECKMAN ACCESS
4114000028200 | COMPLEMENT-3 (C3) IMMUNOCHEMISTR | مستهلكات مختبرية | استخدام عام |  | مختبرات | CLIN | نشط ومتوفر | 4114000028201 | 780020367 | C3 FOR 6801735 ORTHO CLIN | 21-2192 | BI-CH | Biochemicals | LaboratorySupplies | Cold Temp 2-8°C | EA | MEDICAL-30 |  | أخرى | COMPLEMENT-3 (C3) IMMUNOCHEMISTR
4114000036300 | VIAL ANTI-P1 | أنابيب وقوارير | استخدام عام |  | عام | BIORAD | نشط ومتوفر | 4114000036302 | 781040159 | REAGENT ANTIP1 808158 BIORAD | 3437101-00 | Unknown | 00-All-Pharma.MS,LS | General | Cold Temp 2-8°C | EA | MEDICAL-30 |  | جمع العينات | VIAL ANTI-P1
4114000036800 | VIAL ANTIHUMAN GLOBULIN/ANTI-IGG MONO | أنابيب وقوارير | استخدام عام |  | عام | DIAGAST | نشط ومتوفر | 4114000036802 | 781040164 | REAGENT ANTIIGG 76218 DIAGAST | 460000 | Unknown | 00-All-Pharma.MS,LS | General | Cold Temp 2-8°C | EA | MEDICAL-30 |  | جمع العينات | VIAL ANTIHUMAN GLOBULIN/ANTI-IGG MONO
4114000037500 | VIAL ANTI-K SMALL | أنابيب وقوارير | استخدام عام |  | مختبرات | BIORAD | نشط ومتوفر | 4114000037502 | 781040173 | ANTI CELLANO KEL2 808126 BIORAD | 3433011-00 | BLOOD | Blood | LaboratorySupplies | Cold Temp 2-8°C | EA | MEDICAL-30 |  | جمع العينات | VIAL ANTI-K SMALL
4114000038900 | IH QC 5 SET OF 4 TUBES 4X6 ML ABO F | أنابيب وقوارير | استخدام عام | 6 ML | مختبرات | BIORAD | نشط ومتوفر | 4114000038901 | 781040123 | IH QC5 9325 BIO-RAD | 004388691 | BLOOD | Blood | LaboratorySupplies | Cold Temp 2-8°C | EA | MEDICAL-30 |  | جمع العينات | IH QC 5 SET OF 4 TUBES 4X6 ML ABO F - 6 ML
4114000039500 | TEST ACR POCT COMPATIBLE WITH AFINION | مستهلكات مختبرية | فحوصات مختبرية |  | مختبرات | ABBOTT | نشط ومتوفر | 4114000039501 | 780120238 | AFNION ACR 1116781 ABBOTT | 10229259 | BI-CH | Biochemicals | LaboratorySupplies | Cold Temp 2-8°C | EA | MEDICAL-30 |  | أخرى | فحوصات مختبرية TEST ACR POCT COMPATIBLE WITH AFINION
4114000039600 | TEST CRP POCT COMPATIBLE WITH AFINION | مستهلكات مختبرية | فحوصات مختبرية |  | مختبرات | ABBOTT | نشط ومتوفر | 4114000039601 | 780120239 | AFNION CRP 1116787 ABBOTT | 10229008 | BI-CH | Biochemicals | LaboratorySupplies | Cold Temp 2-8°C | EA | MEDICAL-30 |  | أخرى | فحوصات مختبرية TEST CRP POCT COMPATIBLE WITH AFINION
4114000042600 | ALKALINE PHOSPHATASE (ALP) CHEM FUJIS | مستهلكات مختبرية | استخدام عام |  | مختبرات | FUJIFILM | نشط ومتوفر | 4114000042601 | 780120215 | ALKALINE 15809401 FUJIFILM | 101301 | BI-CH | Biochemicals | LaboratorySupplies | Cold Temp 2-8°C | EA | MEDICAL-30 |  | أخرى | ALKALINE PHOSPHATASE (ALP) CHEM FUJIS
4114000043500 | TEST GLUCOSE CHEMISTRY FUJI ANALYZERS | مستهلكات مختبرية | فحوصات مختبرية |  | مختبرات | FUJIFILM | نشط ومتوفر | 4114000043501 | 780120224 | GLUCOSE 15809528 FUJIFILM | 104504 | BI-CH | Biochemicals | LaboratorySupplies | Cold Temp 2-8°C | EA | MEDICAL-30 |  | فحوصات الدم | فحوصات مختبرية TEST GLUCOSE CHEMISTRY FUJI ANALYZERS
4114000043700 | LACTATE DEHYDROGENASE (LDH) CHEM FUJIS | مستهلكات مختبرية | استخدام عام |  | مختبرات | FUJIFILM | نشط ومتوفر | 4114000043701 | 780120225 | LDH 15809607 FUJIFILM | 300710 | BI-CH | Biochemicals | LaboratorySupplies | Cold Temp 2-8°C | EA | MEDICAL-30 |  | فحوصات الدم | LACTATE DEHYDROGENASE (LDH) CHEM FUJIS
4114000043800 | TEST TOTAL PROTEIN CHEM FUJI ANALYZERS | مستهلكات مختبرية | فحوصات مختبرية |  | مختبرات | FUJIFILM | نشط ومتوفر | 4114000043801 | 780120226 | TPT 15809683 FUJIFILM | 402012 | BI-CH | Biochemicals | LaboratorySupplies | Cold Temp 2-8°C | EA | MEDICAL-30 |  | أخرى | فحوصات مختبرية TEST TOTAL PROTEIN CHEM FUJI ANALYZERS
4114000077700 | REAGENT BOVINE ALBUMIN 22% | محاليل وسوائل | استخدام عام |  | مختبرات | ALDRICH | نشط ومتوفر | 4114000077703 | 789010028 | BOVINE ALBUMIN A703410ML SIGMA ALDRICH | SA220325-04 | BLOOD | Blood | LaboratorySupplies | Cold Temp 2-8°C | EA | MEDICAL-30 |  | فحوصات الدم | REAGENT BOVINE ALBUMIN 22%
4114000079100 | TEST D-DIMER STA R MAX AND STA COMPACT | مستهلكات مختبرية | فحوصات مختبرية |  | مختبرات | STAGO | نشط ومتوفر | 4114000079101 | 781030123 | REA COAGULATN PLASMA DDIMER 00662 STAGO | 271895 | BLOOD | Blood | LaboratorySupplies | Cold Temp 2-8°C | EA | MEDICAL-30 |  | أخرى | فحوصات مختبرية TEST D-DIMER STA R MAX AND STA COMPACT
4114170020400 | SIEMENS DC49D DRUG CALIBRATOR II 2 TESTS | غير محدد | فحوصات مختبرية |  | مختبرات, صيدلية | SIEMENS | نشط ومتوفر | 4114170020401 |  | DRUG CALIBRATOR II 2 TESTS DC49D SIEMENS | 4MM049 | Unknown | 00-All-Pharma.MS,LS | General | Cold Temp 2-8°C | EA | MEDICAL-30 |  | أخرى | فحوصات مختبرية SIEMENS DC49D DRUG CALIBRATOR II 2 TESTS
4114170022600 | CALSET PROGESTERONE II FOR ROCHE | مستهلكات مختبرية | استخدام عام |  | مختبرات | ROCHE | نشط ومتوفر | 4114170022601 | 7100000117 | CALSET PROGESTERONE II ROCHE | 77484101 | BI-CH | Biochemicals | LaboratorySupplies | Cold Temp 2-8°C | EA | MEDICAL-30 |  | أخرى | CALSET PROGESTERONE II FOR ROCHE
4114195600100 | ESTRADIOL TEST FOR ACCESS, COMPLETE | مستهلكات مختبرية | فحوصات مختبرية |  | مختبرات | BECKMAN | نشط ومتوفر | 4114195600101 | 780240514 | ESTRADIOL TEST FOR ACCESS B84493 BECKMAN | 472158 | BI-CH | Biochemicals | LaboratorySupplies | Cold Temp 2-8°C | TE | MEDICAL-30 |  | أخرى | فحوصات مختبرية ESTRADIOL TEST FOR ACCESS, COMPLETE
4220341004200 | THROMBOELASTOGRAM MEASURING PLATELET | غير محدد | استخدام عام |  | عام | HAEMONETICS | نشط ومتوفر | 4220341004201 |  | THROMBOELASTOGRAM 07601 HAEMONETICS | C420723255 | Unknown | 00-All-Pharma.MS,LS | General |  | EA | NUPCO1 |  | أخرى | THROMBOELASTOGRAM MEASURING PLATELET
4231231100000 | SPRAY 10% CARBAMYLATD HEMOGLOBIN 10- | غير محدد | استخدام عام |  | عام | MOLNLYCKE | نشط ومتوفر | 4231231100001 |  | HIGHLY 10 1015ML 360001 MOLNLYCKE | 2408004 | Unknown | 00-All-Pharma.MS,LS | General | Cold Temp 2-8°C | EA | MEDICAL-30 |  | فحوصات الدم | SPRAY 10% CARBAMYLATD HEMOGLOBIN 10-
4710161307800 | KIT T-SCRN MPX V2.0 CONTROL US-IVD | مستهلكات مختبرية | الحقن الوريدي |  | مختبرات | ROCHE | نشط ومتوفر | 4710161307801 |  | T-SCRN MPX V2.0 CONTROL 5965390190ROCHE | K18219 | BI-CH | Biochemicals | LaboratorySupplies | Cold Temp 2-8°C | EA | MEDICAL-30 |  | أخرى | الحقن الوريدي KIT T-SCRN MPX V2.0 CONTROL US-IVD
5110150300800 | CHLORAMPHENICOL 5% 50 MG/ML EAR DROPS | أدوية | استخدام عام | 50 MG | عام | PHARMA | نشط ومتوفر | 5110150300801 |  | RIACHOL EAR DROPS RIYADH PHARMA | 24DC80 | COLDM | Cold Medicine | Pharmaceuticals | Cold Temp 2-8°C | BT | PHARMA-60 |  | أخرى | CHLORAMPHENICOL 5% 50 MG/ML EAR DROPS - 50 MG
5110150400300 | CLINDAMYCIN 600 MG/4 ML INJECTION | أدوية | استخدام عام | 4 ML | عام | MFG | نشط ومتوفر | 5110150400301 | 540014380 | DALACIN C AMP 150MG/ML PFIZER MFG | GN1638 | ANTBI | Antibiotics | Pharmaceuticals | Room Temp 15-25°C | AP | PHARMA-60 |  | الحقن والتسريب | CLINDAMYCIN 600 MG/4 ML INJECTION - 4 ML
5113150600200 | EPOETIN BETA 2 000 IU | أدوية | استخدام عام |  | عام | FARMACEUTICA | نشط ومتوفر | 5113150600204 | 543014124 | ERITROMAX 2000UI 0.5ML BLAU FARMACEUTICA | 23120488 | COLDM | Cold Medicine | Pharmaceuticals | Cold Temp 2-8°C | PS | PHARMA-60 |  | أخرى | EPOETIN BETA 2 000 IU
5113171600000 | RETEPLASE 10 UNITS (17.4 MG) INJ | أدوية | استخدام عام | 17.4 MG | عام | LIFE | نشط ومتوفر | 5113171600001 | 543063183 | MIREL RELIANCE LIFE | TPV1A24A15 | COLDM | Cold Medicine | Pharmaceuticals | Cold Temp 2-8°C | VL | PHARMA-60 |  | أخرى | RETEPLASE 10 UNITS (17.4 MG) INJ - 17.4 MG
5113180200800 | EPTACOG ALFA ACTIVATED 5 MG INJ | أدوية | الحقن الوريدي | 5 MG | عام | NOVONORDISK | نشط ومتوفر | 5113180200801 | 543054317 | NOVOSEVEN 5MG NOVONORDISK | NS6HK41 | COLDM | Cold Medicine | Pharmaceuticals | Cold Temp 2-8°C | VL | PHARMA-60 |  | أخرى | الحقن الوريدي EPTACOG ALFA ACTIVATED 5 MG INJ - 5 MG
5113180202100 | ANTIHEMOPHILIC FACTOR VIII RECOMB 1000IU | أدوية | استخدام عام |  | عام | NOVONORDISK | نشط ومتوفر | 5113180202103 | 543054306 | ESPEROCT 1000IU NOVONORDISK | PS6MC56 | COLDM | Cold Medicine | Pharmaceuticals | Cold Temp 2-8°C | VL | PHARMA-60 |  | أخرى | ANTIHEMOPHILIC FACTOR VIII RECOMB 1000IU
5113180202200 | ANTIHEMOPHILIC FACTOR VIII RECOMB 500IU | أدوية | استخدام عام |  | عام | NOVONORDISK | نشط ومتوفر | 5113180202203 | 543054326 | ESPEROCT 500IU 500 IU NOVONORDISK | PS6MV64 | COLDM | Cold Medicine | Pharmaceuticals | Cold Temp 2-8°C | VL | PHARMA-60 |  | أخرى | ANTIHEMOPHILIC FACTOR VIII RECOMB 500IU
5114214500000 | ADALIMUMAB 40 MG PREFILLED SYRINGE | مستهلكات عامة | استخدام عام | 40 MG | عام | D | نشط ومتوفر | 5114214500007 | 546081721 | HULIO 40 MG TERUMO YAMAGUCHI D | 2167804 | COLDM | Cold Medicine | Pharmaceuticals | Cold Temp 2-8°C | PS | PHARMA-60 |  | الحقن والتسريب | حقنة
5115181000000 | PHENTOLAMINE MESYLATE 10MG/ML | أدوية | استخدام عام | 10 MG | عام | ROTIBIOGEN | نشط ومتوفر | 5115181000006 | 544104750 | ROGITAMINE 10MG/ML INJ 1ML ROTIBIOGEN | 220295 | COLDM | Cold Medicine | Pharmaceuticals | Cold Temp 2-8°C | VL | PHARMA-60 |  | أخرى | PHENTOLAMINE MESYLATE 10MG/ML - 10 MG
5118150600800 | INSULIN DETEMIR 100 IU PEN | أدوية | استخدام عام |  | عام | NORDISK | نشط ومتوفر | 5118150600801 | 547064599 | LEVEMIR FLEXPEN NOVO NORDISK | PT6CT11S1 | COLDM | Cold Medicine | Pharmaceuticals | Cold Temp 2-8°C | EA | PHARMA-60 |  | أخرى | INSULIN DETEMIR 100 IU PEN
5118150602600 | INSULIN LISPRO 25 IU PROTAMINE 75 IU PEN | أدوية | استخدام عام |  | عام | A | نشط ومتوفر | 5118150602601 | 547064602 | HUMALOG KWIK PEN MIX 25 LILLY S A | D835825 | COLDM | Cold Medicine | Pharmaceuticals | Cold Temp 2-8°C | EA | PHARMA-60 |  | أخرى | INSULIN LISPRO 25 IU PROTAMINE 75 IU PEN
5118180300000 | ESTROGEN CONJUGATED 25MG POWDER | غير محدد | استخدام عام | 25 MG | عام | PFIZER | نشط ومتوفر | 5118180300001 |  | PREMARIN IV 25 MG VIAL PFIZER | 22P056B | Unknown | 00-All-Pharma.MS,LS | General | Cold Temp 2-8°C | VL | PHARMA-60 |  | أخرى | ESTROGEN CONJUGATED 25MG POWDER - 25 MG
5118210100400 | DESMOPRESSIN ACETATE NASAL SPRAY 10 MC | أدوية | استخدام عام |  | عام | PHARMA | نشط ومتوفر | 5118210100402 |  | DESMOGALEN NASENSPRAY 5 ML GALEN PHARMA | 23341 | MMIX | Mixed Medicine | Pharmaceuticals | Room Temp 15-25°C | BT | PHARMA-30 |  | أخرى | DESMOPRESSIN ACETATE NASAL SPRAY 10 MC
5118230200500 | SOMATROPIN 3.3 - 5.3 MG/ML INJECTION | أدوية | استخدام عام | 5.3 MG | عام | PFIZER | نشط ومتوفر | 5118230200503 | 547024203 | GENOTROPIN GO QUICK 5.3 MG PFP PFIZER | MG7816 | COLDM | Cold Medicine | Pharmaceuticals | Cold Temp 2-8°C | EA | PHARMA-60 |  | الحقن والتسريب | SOMATROPIN 3.3 - 5.3 MG/ML INJECTION - 5.3 MG
5118240000100 | PATIROMER 8.4G POWDER | غير محدد | استخدام عام | 4G | عام | PHARMA | نشط ومتوفر | 5118240000102 |  | VELTASSA 84G SACHET VIFOR PHARMA | 02561A | Unknown | 00-All-Pharma.MS,LS | General | Cold Temp 2-8°C | SC | PHARMA-60 |  | أخرى | PATIROMER 8.4G POWDER - 4G
5118243500000 | TERIPARATIDE 250 MCG/ML 2.4 ML | أدوية | استخدام عام | 2.4 ML | عام | PRODUCT | نشط ومتوفر | 5118243500002 | 547084810 | BONTEO 20 MCG ALLIANCE MEDICAL PRODUCT | 36322650 | COLDM | Cold Medicine | Pharmaceuticals | Cold Temp 2-8°C | EA | PHARMA-60 |  | أخرى | TERIPARATIDE 250 MCG/ML 2.4 ML - 2.4 ML
5119190502300 | VITAMIN B1+B6+B12 AMPOULE | أدوية | استخدام عام |  | عام | PHARMACEUTICAL | نشط ومتوفر | 5119190502307 |  | 3V INJECTION GULF PHARMACEUTICAL | 02194 | Unknown | 00-All-Pharma.MS,LS | General | Cold Temp 2-8°C | AP | PHARMA-60 |  | أخرى | VITAMIN B1+B6+B12 AMPOULE
5120159800400 | TOCILIZUMAB 162 MG/0.9 ML 0.9 ML SOLUT | أدوية | استخدام عام | 0.9 ML | عام | KABI | نشط ومتوفر | 5120159800403 | 546081704 | TYENNE 162 MG/0.9 ML FRESENIUS KABI | 16UK5220 | COLDM | Cold Medicine | Pharmaceuticals | Cold Temp 2-8°C | PS | PHARMA-60 |  | أخرى | TOCILIZUMAB 162 MG/0.9 ML 0.9 ML SOLUT - 0.9 ML
5120160700000 | HEPATITIS B VACCINE ADULT 20 MCG | أدوية | استخدام عام |  | عام | CHEM | نشط ومتوفر | 5120160700003 | 542014270 | EUVAX B ADULT HEPATITIS B VACCIN LG CHEM | AVA0003 | VACC | Vaccine | Pharmaceuticals | Cold Temp 2-8°C | DS | PHARMA-60 |  | أخرى | HEPATITIS B VACCINE ADULT 20 MCG
5120160800600 | RESPIRATORY SYNCYTIAL VIRUS VACCINE | أدوية | استخدام عام |  | عام | BIOLOGICALS | نشط ومتوفر | 5120160800601 | 542055353 | AREXVY GSK BIOLOGICALS | 4NZ33 | VACC | Vaccine | Pharmaceuticals | Cold Temp 2-8°C | DS | PHARMA-60 |  | العناية التنفسية | RESPIRATORY SYNCYTIAL VIRUS VACCINE
5120161700300 | RABIES VIRUS INACTIVATED VACCINE 2.5 IU | أدوية | الحقن الوريدي |  | عام | INSTITUTE | نشط ومتوفر | 5120161700301 | 542014250 | RABIES VACCINE SERUM INSTITUTE | 1485O046 | VACC | Vaccine | Pharmaceuticals | Cold Temp 2-8°C | VL | PHARMA-60 |  | أخرى | الحقن الوريدي RABIES VIRUS INACTIVATED VACCINE 2.5 IU
5120164900100 | VACCINE: HUMAN PAPILLOMA VIRUS VACCINE I | أدوية | استخدام عام |  | عام | MERCK | نشط ومتوفر | 5120164900101 | 542014251 | GARDASIL RECOMBINANT VACCINE MERCK | Y015715 | VACC | Vaccine | Pharmaceuticals | Cold Temp 2-8°C | VL | PHARMA-60 |  | أخرى | VACCINE: HUMAN PAPILLOMA VIRUS VACCINE I
5120165000000 | VACCINE: HERPES ZOSTER VACCINE | أدوية | استخدام عام |  | عام | BIOLOGICALS | نشط ومتوفر | 5120165000001 | 542014253 | SHINGRIX GSK BIOLOGICALS | P5L57 | VACC | Vaccine | Pharmaceuticals | Cold Temp 2-8°C | VL | PHARMA-60 |  | أخرى | VACCINE: HERPES ZOSTER VACCINE
5120169900000 | CHOLERA VACCINE 1.5 3ML PER DOSE | أدوية | استخدام عام | 3 ML | عام | LIMITED | نشط ومتوفر | 5120169900001 |  | EUVICHOLPLUS EUBIOLOGICS CO LIMITED | EP36-24033 | VACC | Vaccine | Pharmaceuticals | Cold Temp 2-8°C | DS | PHARMA-60 |  | أخرى | CHOLERA VACCINE 1.5 3ML PER DOSE - 3 ML
5120180600200 | NORMAL IG 16.5% 330MG/2ML INJ 2ML | أدوية | استخدام عام | 2 ML | عام | BEHRING | نشط ومتوفر | 5120180600201 | 542024301 | BERIGLOBIN 2ML AMP CSL BEHRING | P100608875 | VACC | Vaccine | Pharmaceuticals | Cold Temp 2-8°C | VL | PHARMA-60 |  | أخرى | NORMAL IG 16.5% 330MG/2ML INJ 2ML - 2 ML
5120180900300 | INTERFERON BETA 1A 30MCG/0.5 ML INJ | أدوية | استخدام عام | 0.5 ML | عام | IDEC | نشط ومتوفر | 5120180900301 | 541074531 | AVONEX BIOGEN IDEC | FF01071 | COLDM | Cold Medicine | Pharmaceuticals | Cold Temp 2-8°C | EA | PHARMA-60 |  | أخرى | INTERFERON BETA 1A 30MCG/0.5 ML INJ - 0.5 ML
5120210100300 | DTAP SINGLE DOSE INJ ADULT ADOLESCENT | أدوية | استخدام عام |  | عام | SANOFI | نشط ومتوفر | 5120210100303 | 542014146 | ADACEL 05ML PFS SANOFI | 4CA29C5 | VACC | Vaccine | Pharmaceuticals | Cold Temp 2-8°C | PS | PHARMA-60 |  | أخرى | DTAP SINGLE DOSE INJ ADULT ADOLESCENT
5124119900000 | TAFLUPROST 0.0015% EYE DROPS | أدوية | استخدام عام |  | عام | UNITHER | نشط ومتوفر | 5124119900002 | 550013325 | SAFLUTAN 15MCG /ML UNITHER | 60014-B | MMIX | Mixed Medicine | Pharmaceuticals | Cold Temp 2-8°C | MN | PHARMA-60 |  | أخرى | TAFLUPROST 0.0015% EYE DROPS
4110411600900 | SWAB CULTUR W/PLASTIC APP INDIV DBL WRAP | مستهلكات مختبرية | الحقن الوريدي |  | مختبرات | SAMCO | نشط ومتوفر | 4110411600901 | 788020040 | SWAB CULTURE PLASTIC APPL MDM551 SAMCO | 551230922 | GERMC | Germs | LaboratorySupplies | Cold Temp 2-8°C | EA | MEDICAL-30 |  | جمع العينات | مسحة طبية
4111580815600 | REAGENTPRECINORM U PLUS INTEGRA 400 | محاليل وسوائل | استخدام عام |  | مختبرات | ROCHE | نشط ومتوفر | 4111580815601 |  | REAGENTPRECINORM U PLUS 3121313122 ROCHE | 74473701 | BI-CH | Biochemicals | LaboratorySupplies | Cold Temp 2-8°C | EA | MEDICAL-30 |  | فحوصات الدم | REAGENTPRECINORM U PLUS INTEGRA 400
4111600404400 | IRON BINDING CAPACITY TOTAL DIMENSION | مستهلكات مختبرية | استخدام عام |  | مختبرات | SIEMENS | نشط ومتوفر | 4111600404402 | 780181736 | TIBC ATELLICA 11097525 800 TES SIEMENS | 150430 | BI-CH | Biochemicals | LaboratorySupplies | Cold Temp 2-8°C | EA | MEDICAL-30 |  | أخرى | IRON BINDING CAPACITY TOTAL DIMENSION
4111600405800 | TEST LIPASE DIMENSION2 | مستهلكات مختبرية | فحوصات مختبرية |  | مختبرات | SIEMENS | نشط ومتوفر | 4111600405803 | 780181730 | LIPASE DIMENSION 10460277 DF56 SIEMENS | FA5061 | BI-CH | Biochemicals | LaboratorySupplies | Cold Temp 2-8°C | EA | MEDICAL-30 |  | أخرى | فحوصات مختبرية TEST LIPASE DIMENSION2
4111600421600 | TEST VITAMIN D COMPATIBLE WITH ACCESS | مستهلكات مختبرية | فحوصات مختبرية |  | مختبرات | BECKMAN | نشط ومتوفر | 4111600421601 | 780240670 | VITAMIN D ACCESS II DXI B24838 BECKMAN | 572223 | BI-CH | Biochemicals | LaboratorySupplies | Cold Temp 2-8°C | EA | MEDICAL-30 |  | أخرى | فحوصات مختبرية TEST VITAMIN D COMPATIBLE WITH ACCESS
4111600422100 | SODIUM ION SEL ELECT RANDOX DAYTONA PLUS | مستهلكات مختبرية | استخدام عام |  | مختبرات | RANDOX | نشط ومتوفر | 4111600422101 | 780220019 | KIT CHEMISTRY SIZE 400 NA8327 RANDOX | 623171 | BI-CH | Biochemicals | LaboratorySupplies | Cold Temp 2-8°C | EA | MEDICAL-30 |  | أخرى | SODIUM ION SEL ELECT RANDOX DAYTONA PLUS
4111600442200 | INSULIN ACCESS DXI600 DXI800 | مستهلكات مختبرية | استخدام عام |  | مختبرات | BECKMAN | نشط ومتوفر | 4111600442201 | 780240526 | INSULIN TEST FOR ACCESS 33410 BECKMAN | 338271 | BI-CH | Biochemicals | LaboratorySupplies | Cold Temp 2-8°C | EA | MEDICAL-30 |  | أخرى | INSULIN ACCESS DXI600 DXI800
4111600448800 | REAGENT CHEMISTRY 4 X 330 ASO AU 480 | محاليل وسوائل | استخدام عام |  | مختبرات | BECKMAN | نشط ومتوفر | 4111600448801 | 780020023 | REAGENT CHEM 4 X 330 ASO OSR6194 BECKMAN | 2649 | BI-CH | Biochemicals | LaboratorySupplies | Cold Temp 2-8°C | EA | MEDICAL-30 |  | فحوصات الدم | REAGENT CHEMISTRY 4 X 330 ASO AU 480
4111600453500 | TEST LIPASE DXC SERIES/ AU SERIES | مستهلكات مختبرية | فحوصات مختبرية |  | مختبرات | BECKMAN | نشط ومتوفر | 4111600453501 | 780020116 | REAGENT CHEM 4X50 LIPASE OSR6130 BECKMAN | 2700 | BI-CH | Biochemicals | LaboratorySupplies | Cold Temp 2-8°C | EA | MEDICAL-30 |  | أخرى | فحوصات مختبرية TEST LIPASE DXC SERIES/ AU SERIES
4111600453800 | TEST MICRO ALBUMIN DXC SERIES/ AU SERIES | مستهلكات مختبرية | فحوصات مختبرية |  | مختبرات | BECKMAN | نشط ومتوفر | 4111600453801 | 780020118 | REA 4X250 MICRO ALBUMIN B38858 BECKMAN | 2416 | BI-CH | Biochemicals | LaboratorySupplies | Cold Temp 2-8°C | EA | MEDICAL-30 |  | أخرى | فحوصات مختبرية TEST MICRO ALBUMIN DXC SERIES/ AU SERIES
4111600491700 | ISE ETCHER FOR COBAS C111 2X11ML | مستهلكات مختبرية | استخدام عام | 11 ML | مختبرات | ROCHE | نشط ومتوفر | 4111600491701 |  | ISE ETCHER COBAS 4838165001 ROCHE | 70893501 | BI-CH | Biochemicals | LaboratorySupplies | Cold Temp 2-8°C | EA | MEDICAL-30 |  | أخرى | ISE ETCHER FOR COBAS C111 2X11ML - 11 ML
4111600707400 | TEST GENTAMICIN CHEMISTRY DIMENSION | مستهلكات مختبرية | فحوصات مختبرية |  | مختبرات | SIEMENS | نشط ومتوفر | 4111600707401 | 780181919 | GENT M DIMENSION 10444927 DF12 SIEMENS | GB5136 | BI-CH | Biochemicals | LaboratorySupplies | Cold Temp 2-8°C | EA | MEDICAL-30 |  | أخرى | فحوصات مختبرية TEST GENTAMICIN CHEMISTRY DIMENSION
4111600712400 | REAGENT TOXICOLOGY VALPROIC ACID | محاليل وسوائل | استخدام عام |  | مختبرات | SIEMENS | نشط ومتوفر | 4111600712402 |  | VALPROIC ACID AU480 OSR4G229 SIEMENS | 2608 | BI-CH | Biochemicals | LaboratorySupplies | Cold Temp 2-8°C | EA | MEDICAL-30 |  | فحوصات الدم | REAGENT TOXICOLOGY VALPROIC ACID
4111600757400 | IM WASH SOLUTION APW1 ATELLICA IM | محاليل وسوائل | استخدام عام |  | عام | SIEMENS | نشط ومتوفر | 4111600757401 |  | IM WASH SOLUTION APW1 10995458 SIEMENS | 66702 | Unknown | 00-All-Pharma.MS,LS | General | Cold Temp 2-8°C | EA | MEDICAL-30 |  | أخرى | IM WASH SOLUTION APW1 ATELLICA IM
4111610110900 | VIAL BY ML ANTI SMALL E BLOOD BANK G3 | أنابيب وقوارير | استخدام عام |  | مختبرات | IMMUCOR | نشط ومتوفر | 4111610110901 |  | REAGENT DEAL ANTIE SM E 0007507 IMMUCOR | 9622506125 | Unknown | 00-All-Pharma.MS,LS | General |  | VL | MEDICAL-30 |  | جمع العينات | VIAL BY ML ANTI SMALL E BLOOD BANK G3
4111610711800 | HBA1C2X2 EXTENDSURE CONTROL K | مستهلكات مختبرية | استخدام عام |  | مختبرات | BCANTERBURY | نشط ومتوفر | 4111610711802 | 7100000161 | HBA1C EXTENDSURE CONT K B12397CANTERBURY | 4307 | BI-CH | Biochemicals | LaboratorySupplies | Cold Temp 2-8°C | EA | MEDICAL-30 |  | فحوصات الدم | HBA1C2X2 EXTENDSURE CONTROL K
4111610714800 | CK-MB CONTROL SRUM 2.9X2ML | غير محدد | استخدام عام | 2 ML | عام | BECKMAN | نشط ومتوفر | 4111610714801 | 7100000131 | CKMB CONT SRUM 29X2ML ODR30036 BECKMAN | 1060B | Unknown | 00-All-Pharma.MS,LS | General | Cold Temp 2-8°C | EA | MEDICAL-30 |  | فحوصات الدم | CK-MB CONTROL SRUM 2.9X2ML - 2 ML
4111610750900 | ELECSYS INSULIN CALSET | مستهلكات مختبرية | استخدام عام |  | مختبرات | ROCHE | نشط ومتوفر | 4111610750901 | 7100000068 | ELECSYS INSULIN CALSET ROCHE | 75608202 | BI-CH | Biochemicals | LaboratorySupplies | Cold Temp 2-8°C | EA | MEDICAL-30 |  | أخرى | ELECSYS INSULIN CALSET
4111612112000 | IMMUNO ASSAY SPECIALITY LEVEL 1 | غير محدد | فحوصات مختبرية |  | عام | RANDOX | نشط ومتوفر | 4111612112001 | 7100000285 | SPECIALITY LEVEL 1 B06450 RANDOX | 2457EC | Unknown | 00-All-Pharma.MS,LS | General | Cold Temp 2-8°C | KT | MEDICAL-30 |  | أخرى | فحوصات مختبرية IMMUNO ASSAY SPECIALITY LEVEL 1
4111612112100 | IMMUNO ASSAY SPECIALITY LEVEL 2 | غير محدد | فحوصات مختبرية |  | عام | RANDOX | نشط ومتوفر | 4111612112101 | 7100000286 | SPECIALITY LEVEL 2 B06451 RANDOX | 2458EC | Unknown | 00-All-Pharma.MS,LS | General | Cold Temp 2-8°C | KT | MEDICAL-30 |  | أخرى | فحوصات مختبرية IMMUNO ASSAY SPECIALITY LEVEL 2
4111612112200 | IMMUNO ASSAY SPECIALITY LEVEL 3 | غير محدد | فحوصات مختبرية |  | عام | RANDOX | نشط ومتوفر | 4111612112201 | 7100000287 | SPECIALITY LEVEL 3 B06452 RANDOX | 2459EC | Unknown | 00-All-Pharma.MS,LS | General | Cold Temp 2-8°C | KT | MEDICAL-30 |  | أخرى | فحوصات مختبرية IMMUNO ASSAY SPECIALITY LEVEL 3
4111613107900 | DISC METRONIDAZOLE S/S 5UG | مستهلكات مختبرية | استخدام عام |  | مختبرات | CONDA | نشط ومتوفر | 4111613107902 | 788050136 | DISC METRONIDAZOLE 7124D5 CONDA | C63007D | GERMC | Germs | LaboratorySupplies | Cold Temp 2-8°C | EA | MEDICAL-30 |  | أخرى | DISC METRONIDAZOLE S/S 5UG
4111613112400 | GRAM-POSITIVE ORG.S (STAPH/ENTERO) | مستهلكات مختبرية | الحقن الوريدي |  | مختبرات | BIOMERIUEX | نشط ومتوفر | 4111613112401 | 788060644 | VITEK 2 AST GP67 22226 BIOMERIUEX | 1322602103 | GERMC | Germs | LaboratorySupplies | Cold Temp 2-8°C | EA | MEDICAL-30 |  | أخرى | الحقن الوريدي GRAM-POSITIVE ORG.S (STAPH/ENTERO)
4112150909200 | TIPS EPPENDORF 20-200 UL 10 RACK | غير محدد | استخدام عام |  | عام | EPPENDORF | نشط ومتوفر | 4112150909201 | 7100000517 | TIPS 20-200 UL 30000897 EPPENDORF | M210899I | Unknown | 00-All-Pharma.MS,LS | General | Room Temp 15-25°C | BX | MEDICAL-30 |  | أخرى | TIPS EPPENDORF 20-200 UL 10 RACK
4112181800800 | WHITE PLASTIC BOTTLE W/ SCREW COVER 50ML | أنابيب وقوارير | استخدام عام | 50 ML | عام | MAIS | نشط ومتوفر | 4112181800801 | 137440055 | PLASTIC BOTTLE 260-0050 SAUDI MAIS | 210103 | HOSPD | Hospital Supplies D | MedicalSupplies | Room Temp 15-25°C | EA | MEDICAL-30 |  | أخرى | WHITE PLASTIC BOTTLE W/ SCREW COVER 50ML - 50 ML
4112182207500 | KIT ESTRADIOL FOC 1318930 ORTHO | غير محدد | استخدام عام |  | عام | ORTHO | نشط ومتوفر | 4112182207501 |  | KIT ESTRADIOL TEST VITROS 1318930 ORTHO | 2380 | Unknown | 00-All-Pharma.MS,LS | General |  | EA | NUPCO1 |  | أخرى | KIT ESTRADIOL FOC 1318930 ORTHO
4112182209700 | THERMO LITHIUM RGT FOC&CAL C15211 RANDOX | غير محدد | استخدام عام |  | عام | RANDOX | نشط ومتوفر | 4112182209701 | 7100000783 | FOC THERMO LITHIUM RGTCAL C15211 RANDOX | 875AM | Unknown | 00-All-Pharma.MS,LS | General | Cold Temp 2-8°C | EA | MEDICAL-30 |  | أخرى | THERMO LITHIUM RGT FOC&CAL C15211 RANDOX
4112182227300 | RGNT FOC FERRITEN ACCESS 33025 BECKMAN | غير محدد | استخدام عام |  | عام | BECKMAN | نشط ومتوفر | 4112182227301 | 7100000720 | FOC RGNT FERRITEN ACCESS 33025 BECKMAN | 572155 | Unknown | 00-All-Pharma.MS,LS | General | Cold Temp 2-8°C | EA | MEDICAL-30 |  | أخرى | RGNT FOC FERRITEN ACCESS 33025 BECKMAN
4112182228500 | THERMO LITHIUM RGT FOC&CAL C71866 RANDOX | غير محدد | استخدام عام |  | عام | RANDOX | نشط ومتوفر | 4112182228501 | 7100000784 | FOC THERMO LITHIUM RGTCAL C71866 RANDOX | 876AM | Unknown | 00-All-Pharma.MS,LS | General | Cold Temp 2-8°C | EA | MEDICAL-30 |  | أخرى | THERMO LITHIUM RGT FOC&CAL C71866 RANDOX
4112182234100 | CMV IGG TEST ACCESS A40704 BECKMAN | غير محدد | فحوصات مختبرية |  | مختبرات | BECKMAN | نشط ومتوفر | 4112182234101 | 7100001140 | CMV IGG TEST ACCESS A40704 BECKMAN | 595175 | Unknown | 00-All-Pharma.MS,LS | General | Cold Temp 2-8°C | EA | MEDICAL-30 |  | أخرى | فحوصات مختبرية CMV IGG TEST ACCESS A40704 BECKMAN
4112182234400 | TOXO IGM ACCESS 34479 BECKMAN | غير محدد | استخدام عام |  | عام | BECKMAN | نشط ومتوفر | 4112182234401 | 7100001146 | FOC TOXO IGM ACCESS 34479 BECKMAN | 591221 | Unknown | 00-All-Pharma.MS,LS | General | Cold Temp 2-8°C | EA | MEDICAL-30 |  | أخرى | TOXO IGM ACCESS 34479 BECKMAN
4112182239400 | REAGENT FOC MICRO TOT PROT C15097 RANDOX | محاليل وسوائل | استخدام عام |  | عام | RANDOX | نشط ومتوفر | 4112182239401 | 7100000748 | FOC REAGENT MICRO TOT PROT C15097 RANDOX | 234CF | Unknown | 00-All-Pharma.MS,LS | General | Cold Temp 2-8°C | EA | MEDICAL-30 |  | فحوصات الدم | REAGENT FOC MICRO TOT PROT C15097 RANDOX
4112182240000 | THERMO LITHIUM RGT FOC&CAL C71865 RANDOX | غير محدد | استخدام عام |  | عام | RANDOX | نشط ومتوفر | 4112182240001 | 7100000785 | FOC THERMO LITHIUM RGTCAL C71865 RANDOX | 874AM | Unknown | 00-All-Pharma.MS,LS | General | Cold Temp 2-8°C | EA | MEDICAL-30 |  | أخرى | THERMO LITHIUM RGT FOC&CAL C71865 RANDOX
4112182243500 | RUBELLA IGM BECKMAN 34449 BECKMAN | غير محدد | استخدام عام |  | عام | BECKMAN | نشط ومتوفر | 4112182243501 | 7100001138 | FOC RUBELLA IGM BECKMAN 34449 BECKMAN | 593340 | Unknown | 00-All-Pharma.MS,LS | General | Cold Temp 2-8°C | EA | MEDICAL-30 |  | أخرى | RUBELLA IGM BECKMAN 34449 BECKMAN
4112182270600 | ACCESS HIV COMBO V2 CALBRT C28431 BIORAD | غير محدد | الحقن الوريدي |  | عام | BIORAD | نشط ومتوفر | 4112182270601 | 7100000219 | Access HIV combo V2 Calibr C28431 Biorad | 594423 | Unknown | 00-All-Pharma.MS,LS | General | Cold Temp 2-8°C | EA | MEDICAL-30 |  | أخرى | الحقن الوريدي ACCESS HIV COMBO V2 CALBRT C28431 BIORAD
4112182270700 | ACCESS HIV COMBO V2 QC C28432 BIO-RAD | غير محدد | الحقن الوريدي |  | عام | BIORAD | نشط ومتوفر | 4112182270701 | 7100000220 | FOC ACCESS HIV COMBO V2 QC C28432 BIORAD | 594423 | Unknown | 00-All-Pharma.MS,LS | General | Cold Temp 2-8°C | EA | MEDICAL-30 |  | أخرى | الحقن الوريدي ACCESS HIV COMBO V2 QC C28432 BIO-RAD
4112182274900 | VITAMIN D TOTAL G2 CS 09038116190 | غير محدد | استخدام عام |  | عام | ROCHE | نشط ومتوفر | 4112182274901 |  | FOC VIT D TOTAL G2 CS 09038116190 ROCHE | 77381301 | Unknown | 00-All-Pharma.MS,LS | General | Cold Temp 2-8°C | EA | MEDICAL-30 |  | أخرى | VITAMIN D TOTAL G2 CS 09038116190
4114000000700 | TEST RUBELLA IGG ELISA PROCESSOR | مستهلكات مختبرية | فحوصات مختبرية |  | مختبرات | SERION | نشط ومتوفر | 4114000000703 | 782010015 | RUBELLA IGG ESR129G VIRION SERION | EO0012 | VMIM | Viruses and Serums | LaboratorySupplies | Cold Temp 2-8°C | EA | MEDICAL-30 |  | أخرى | فحوصات مختبرية TEST RUBELLA IGG ELISA PROCESSOR
4114000007800 | SD TAZOCINE 110 UG 50 DISC/CARTRIDGE | مستهلكات مختبرية | استخدام عام |  | مختبرات | LIOFILCHEM | نشط ومتوفر | 4114000007802 | 788050232 | PIPERACILLIN-TAZOBACTM 9100/1 LIOFILCHEM | 071223085 | GERMC | Germs | LaboratorySupplies | Cold Temp 2-8°C | EA | MEDICAL-30 |  | أخرى | SD TAZOCINE 110 UG 50 DISC/CARTRIDGE
4114000008200 | SET DISC RINGS PSEUDOMONAS CEFTAZID 30UG | مستهلكات مختبرية | استخدام عام |  | مختبرات | INTR | نشط ومتوفر | 4114000008201 | 788050085 | SENSTV DISCS RING PESUDO SGH2 MAST INTR | 510106 | GERMC | Germs | LaboratorySupplies | Cold Temp 2-8°C | EA | MEDICAL-30 |  | أخرى | SET DISC RINGS PSEUDOMONAS CEFTAZID 30UG
4114000008700 | SET DISC RINGS FOR G+/ PENICILLIN 10UG | مستهلكات مختبرية | استخدام عام |  | مختبرات | INTR | نشط ومتوفر | 4114000008701 | 788050100 | SENSITIVITY DISCS RINGS SGH8 MAST INTR | 510112 | GERMC | Germs | LaboratorySupplies | Cold Temp 2-8°C | EA | MEDICAL-30 |  | أخرى | SET DISC RINGS FOR G+/ PENICILLIN 10UG
4114000009600 | SET DISC RINGS TOPICAL BACITRACIN 10U | مستهلكات مختبرية | استخدام عام |  | مختبرات | INTR | نشط ومتوفر | 4114000009601 | 788050102 | SENSTV DISC RING TOPICAL SGH9 MAST INTR | 510113 | GERMC | Germs | LaboratorySupplies | Cold Temp 2-8°C | EA | MEDICAL-30 |  | أخرى | SET DISC RINGS TOPICAL BACITRACIN 10U
4114000016100 | TEST CREATININE KINASE DIMENSION | مستهلكات مختبرية | فحوصات مختبرية |  | مختبرات | SIEMENS | نشط ومتوفر | 4114000016101 | 780181722 | CK ATELLICA CH 11097640 SIEMENS | 252591 | BI-CH | Biochemicals | LaboratorySupplies | Cold Temp 2-8°C | EA | MEDICAL-30 |  | فحوصات الدم | فحوصات مختبرية TEST CREATININE KINASE DIMENSION
4114000021800 | HAV IGM CLIA BECKMAN ACCESS | مستهلكات مختبرية | استخدام عام |  | مختبرات | COULTER | نشط ومتوفر | 4114000021801 | 780020237 | ACCESS HAV 34210 BECKMAN COULTER | 594154 | BI-CH | Biochemicals | LaboratorySupplies | Cold Temp 2-8°C | EA | MEDICAL-30 |  | أخرى | HAV IGM CLIA BECKMAN ACCESS
4114000022600 | HBA1C ADVANCED DXC SERIES/ AU SERIES | مستهلكات مختبرية | استخدام عام |  | مختبرات | COULTER | نشط ومتوفر | 4114000022601 | 780020245 | HBA1C ADVANCED B93009 BECKMAN COULTER | 1071B | BI-CH | Biochemicals | LaboratorySupplies | Cold Temp 2-8°C | EA | MEDICAL-30 |  | فحوصات الدم | HBA1C ADVANCED DXC SERIES/ AU SERIES
4114000022700 | LDL C W/OUT SAMPLE PRETREATMENT | مستهلكات مختبرية | استخدام عام |  | مختبرات | ODC | نشط ومتوفر | 4114000022702 | 7100000332 | LDL CALIBRATOR BECKMAN COULTER ODC0012 | 1082A | BI-CH | Biochemicals | LaboratorySupplies | Cold Temp 2-8°C | EA | MEDICAL-30 |  | أخرى | LDL C W/OUT SAMPLE PRETREATMENT
4114000042900 | DIRECT BILIRUBIN CHEM FUJI ANALYZERS | مستهلكات مختبرية | استخدام عام |  | مختبرات | FUJIFILM | نشط ومتوفر | 4114000042901 | 780120218 | DIRECT 15809504 FUJIFILM | 200703 | BI-CH | Biochemicals | LaboratorySupplies | Cold Temp 2-8°C | EA | MEDICAL-30 |  | أخرى | DIRECT BILIRUBIN CHEM FUJI ANALYZERS
4213150400300 | DISP. GEN. PROTECTION COVERALL X | مستهلكات طبية | استخدام عام |  | عام | ENAYAH | نشط ومتوفر | 4213150400305 | 137400129 | DISP COVERALL X-LARGE ENAYAH | 0820 | HOSPB | Hospital Supplies B | MedicalSupplies | Room Temp 15-25°C | EA | MEDICAL-30 |  | أخرى | DISP. GEN. PROTECTION COVERALL X
4213150403700 | GOWN PATIENT CHILD L LIGHT BLUE | قفازات ومستلزمات حماية | استخدام عام |  | عام | DHAHRY | نشط ومتوفر | 4213150403704 | 144000109 | GOWN PATIENT CHILD L LIGHT BL AL DHAHRY |  | LIMUNI | Bed Sheets, pillows, gowns | MedicalSupplies | Room Temp 15-25°C | EA | MEDICAL-30 |  | الوقاية والعدوى | GOWN PATIENT CHILD L LIGHT BLUE
4213150801300 | APRON PATIENT SMALL LIGHT PINK GIRL KIDS | قفازات ومستلزمات حماية | استخدام عام |  | عام | COMPANY | نشط ومتوفر | 4213150801302 | 144000012 | APRON PATIENT S GIRL SAUDI COMPANY | SB905541 | LIMUNI | Bed Sheets, pillows, gowns | MedicalSupplies | Room Temp 15-25°C | EA | MEDICAL-30 |  | أخرى | APRON PATIENT SMALL LIGHT PINK GIRL KIDS
4213220509300 | SURGICAL BROWN LATEX GLOVES SIZE 7 | قفازات ومستلزمات حماية | العمليات الجراحية |  | عمليات | RUBBER | نشط ومتوفر | 4213220509301 | 128220163 | UNIMED SOPF70 FACTORY OF MED RUBBER | 17278-03 | HOSPC | Hospital Supplies C | MedicalSupplies | Room Temp 15-25°C | EA | MEDICAL-30 |  | الوقاية والعدوى | العمليات الجراحية SURGICAL BROWN LATEX GLOVES SIZE 7
4213220509700 | GLOVE SURG NON LATEX NON POWDER SZ 6 | قفازات ومستلزمات حماية | استخدام عام |  | عام | MOLNLYCKE | نشط ومتوفر | 4213220509702 | 135876743 | BIOGEL SKINSENSE SIZE 6 50960 MOLNLYCKE | 23A4065 | HOSPC | Hospital Supplies C | MedicalSupplies | Room Temp 15-25°C | EA | MEDICAL-30 |  | الوقاية والعدوى | GLOVE SURG NON LATEX NON POWDER SZ 6
4214270211700 | STENT URETHRAL 3CH L10CM OPEN ENDED | مستهلكات طبية | استخدام عام | 10 CM | عام | COOK | نشط ومتوفر | 4214270211702 | 129200275 | CATH URETHRAL 3CH L10CM 39310 COOK | 15582652 | HOSPB | Hospital Supplies B | MedicalSupplies | Room Temp 15-25°C | EA | MEDICAL-30 |  | أخرى | STENT URETHRAL 3CH L10CM OPEN ENDED - 10 CM
4214270219000 | CLOSED URINARY DRAINAGE SYSTEM | مستهلكات طبية | استخدام عام |  | عام | MED | نشط ومتوفر | 4214270219001 |  | CLOSED URINARY DRAINAGE CH12 JAMJOOM MED | 39820 | HOSPD | Hospital Supplies D | MedicalSupplies | Room Temp 15-25°C | EA | MEDICAL-30 |  | أخرى | CLOSED URINARY DRAINAGE SYSTEM
4215246300600 | STICKY WAX ROD | مستهلكات طبية | استخدام عام |  | أسنان | DENTAURUM | نشط ومتوفر | 4215246300602 | 126730022 | STICKY WAX 122-300-00 DENTAURUM | 537585A | DNTLSP | Dental Supplies | MedicalSupplies | Room Temp 15-25°C | EA | MEDICAL-30 |  | أخرى | STICKY WAX ROD
4216150712500 | SOLUTION RD 3% PERACETIC 5 L | محاليل وسوائل | استخدام عام | 5 L | عام | MEDICAL | نشط ومتوفر | 4216150712501 | 550073980 | PERACIDE SAUDI MEDICAL | S25094 | SOLU | Solutions | Pharmaceuticals | Room Temp 15-25°C | EA | MEDICAL-30 |  | أخرى | SOLUTION RD 3% PERACETIC 5 L - 5 L
4216160805500 | RD HEMODIALYSIS 212.00 MOSM/L 1:44 | أدوية | استخدام عام |  | عام | SMMP | نشط ومتوفر | 4216160805504 | 551027110 | RD HEMODIA 212.00 MOSM/L 1:44 HC53 SMMP | 52308023 | SOLU | Solutions | Pharmaceuticals | Room Temp 15-25°C | EA | MEDICAL-30 |  | أخرى | RD HEMODIALYSIS 212.00 MOSM/L 1:44
4219181000000 | PAD ANTI DECUBITUS 75X145 CM | ضمادات وشاش | استخدام عام | 75X145 CM | عام | MED | نشط ومتوفر | 4219181000001 | 990037230 | ANTI DECUBITUS PAD 874300/5 NATIONAL MED | 900008M33 | HOSPB | Hospital Supplies B | MedicalSupplies | Room Temp 15-25°C | EA | MEDICAL-30 |  | أخرى | PAD ANTI DECUBITUS 75X145 CM - 75X145 CM
4221150601600 | WALKER NON RECIPROCAL ADULT CANVAS | غير محدد | استخدام عام |  | عام | GUANGDONG | نشط ومتوفر | 4221150601601 | 134228563 | WALKR CANVAS CHAIR ADULT HH525 GUANGDONG | 22012 | Unknown | 00-All-Pharma.MS,LS | General | Room Temp 15-25°C | EA | MEDICAL-30 |  | أخرى | WALKER NON RECIPROCAL ADULT CANVAS
4224150605700 | PLASTER FIBERGLASS 7.5CM X 4M | مستهلكات طبية | استخدام عام | 7.5 CM | عام | CITY | نشط ومتوفر | 4224150605702 | 135876720 | PLASTER FIBERGLASS NPC-3P MED IND CITY | 20231202 | HOSPB | Hospital Supplies B | MedicalSupplies | Room Temp 15-25°C | EA | MEDICAL-30 |  | العناية بالجروح | PLASTER FIBERGLASS 7.5CM X 4M - 7.5 CM
4227180100400 | KIT HUMIDIFIER CAMPER HEATED BASE | مستهلكات طبية | استخدام عام |  | عام | SMMP | نشط ومتوفر | 4227180100401 | 133060784 | KIT HUMIDIFIER CAMPER HEATED BASE SMMP | 210613 | HOSPA | Hospital Supplies A | MedicalSupplies | Room Temp 15-25°C | EA | MEDICAL-30 |  | أخرى | KIT HUMIDIFIER CAMPER HEATED BASE
4227180200000 | ULTRASONIC HUMIDIFIER/ NEBULIZER | مستهلكات طبية | استخدام عام |  | عام | MEDICAL | نشط ومتوفر | 4227180200001 | 133200975 | AEROSOL JM-Y1002 JAMJOOM MEDICAL | 64154 | HOSPA | Hospital Supplies A | MedicalSupplies | Room Temp 15-25°C | EA | MEDICAL-30 |  | العناية التنفسية | ULTRASONIC HUMIDIFIER/ NEBULIZER
4227190302600 | TUBE ENDOTRACHEAL PROFILE CUFF SIZE | أنابيب وقوارير | استخدام عام |  | عام | MAIS | نشط ومتوفر | 4227190302601 | 990099004 | ET TUBE 501-3280 SAUDI MAIS | 200816 | HOSPA | Hospital Supplies A | MedicalSupplies | Room Temp 15-25°C | EA | MEDICAL-30 |  | جمع العينات | TUBE ENDOTRACHEAL PROFILE CUFF SIZE
4227190322400 | ENDOTRACHEAL CLOTH TAPE TIE | مستهلكات عامة | استخدام عام |  | عام | COOPER | نشط ومتوفر | 4227190322401 | 133200946 | ENDOTRACHEAL CLOTH TAPE 42-1820 COOPER | 325683 | HOSPA | Hospital Supplies A | MedicalSupplies | Room Temp 15-25°C | EA | MEDICAL-30 |  | أخرى | ENDOTRACHEAL CLOTH TAPE TIE
4227250009200 | SENSOR FLOW GAS 1.8M ADULT DISPO | غير محدد | استخدام عام |  | عام | POINT | نشط ومتوفر | 4227250009202 | 133060497 | SENSOR VENTILATOR SPIROTRUE A BLUE POINT | 2303-0073-B | Unknown | 00-All-Pharma.MS,LS | General | Room Temp 15-25°C | EA | MEDICAL-30 |  | أخرى | SENSOR FLOW GAS 1.8M ADULT DISPO
4227250066300 | TUBE PP ADULT 22MM 45/120CM BAG NOT STER | أنابيب وقوارير | استخدام عام | 22 MM | عام | COVIDIEN | نشط ومتوفر | 4227250066301 |  | TUBE ADULT 22MM PP 285/7743 COVIDIEN | 23A0884FAX | Unknown | 00-All-Pharma.MS,LS | General | Room Temp 15-25°C | EA | MEDICAL-30 |  | جمع العينات | كيس طبي - 22 MM
4229420302200 | SET MAJOR BASIC SET GEN GEN II | مستهلكات طبية | استخدام عام |  | عام | INTEGRA | نشط ومتوفر | 4229420302201 | 233900109 | SET MAJOR BASIC SET GEN GEN II INTEGRA | 999 | ILMEG | Medical Machines | MedicalSupplies | Room Temp 15-25°C | EA | MEDICAL-30 |  | أخرى | SET MAJOR BASIC SET GEN GEN II
4229474004300 | CAP FOR LUER PORT STOPPER IV CAP | غير محدد | الحقن الوريدي |  | عام | BRAUN | نشط ومتوفر | 4229474004302 |  | COMBI-STOPPER CLOSING CONE RED B BRAUN | 20E28A8171 | Unknown | 00-All-Pharma.MS,LS | General | Freezing -20°C | EA | MEDICAL-30 |  | أخرى | الحقن الوريدي CAP FOR LUER PORT STOPPER IV CAP
4229541404400 | PACK SURGICAL LAPAROSCOPY STERILE | معدات جراحية | العمليات الجراحية |  | عمليات | AVELLANUS | نشط ومتوفر | 4229541404401 |  | PACK SURGICAL LAPARO STERILE AVELLANUS | A001489415 | ILMEG | Medical Machines | MedicalSupplies | Room Temp 15-25°C | EA | MEDICAL-30 |  | الوقاية والعدوى | العمليات الجراحية PACK SURGICAL LAPAROSCOPY
4229548000300 | KIT SURGICAL ABDOMINAL MEANS | معدات جراحية | العمليات الجراحية |  | عمليات | AVELLANUS | نشط ومتوفر | 4229548000301 | 233900106 | KIT SURGICAL ABDOMINAL MEANS AVELLANUS | A001489415 | ILMEG | Medical Machines | MedicalSupplies | Room Temp 15-25°C | EA | MEDICAL-30 |  | أخرى | العمليات الجراحية KIT SURGICAL ABDOMINAL MEANS
4229548000900 | KIT SURGICAL APPENDICITIS EXCESS | معدات جراحية | العمليات الجراحية |  | عمليات | AVELLANUS | نشط ومتوفر | 4229548000901 | 233900112 | KIT SURGCL APPENDICITIS EXCESS AVELLANUS | A001489415 | ILMEG | Medical Machines | MedicalSupplies | Room Temp 15-25°C | EA | MEDICAL-30 |  | أخرى | العمليات الجراحية KIT SURGICAL APPENDICITIS EXCESS
4229548018200 | PLASTIC SET | مستهلكات طبية | استخدام عام |  | عام | BRAUN | نشط ومتوفر | 4229548018201 | 233901102 | PLASTIC SETS B BRAUN | 52174507 | ILMEG | Medical Machines | MedicalSupplies | Room Temp 15-25°C | EA | MEDICAL-30 |  | أخرى | PLASTIC SET
4231150506600 | ABDOMINAL BINDER/BELT VELCRO 100- | مستهلكات طبية | استخدام عام |  | عام | IMING | نشط ومتوفر | 4231150506603 | 131008566 | BANDAGE ABDOMEN/LUMBAR EB-501 I-MING | 230530004 | HOSPC | Hospital Supplies C | MedicalSupplies | Room Temp 15-25°C | EA | MEDICAL-30 |  | أخرى | ABDOMINAL BINDER/BELT VELCRO 100-
4231150527100 | DRESSING PACK HEAVY DRAINAGE | ضمادات وشاش | استخدام عام |  | عام | DAMAD | نشط ومتوفر | 4231150527101 | 893290255 | DRESSING PACK HEAVY DRAIN 870888/3 DAMAD | 9113E112A | HOSPB | Hospital Supplies B | MedicalSupplies | Room Temp 15-25°C | EA | MEDICAL-30 |  | العناية بالجروح | DRESSING PACK HEAVY DRAINAGE
4231150608000 | BANDAGE TUBULAR LRG KNEE MED THIGHS | ضمادات وشاش | استخدام عام |  | عام | JAMJOOM | نشط ومتوفر | 4231150608002 | 131230198 | BANDAGE TUBULAR ADLT L JM-BT1010 JAMJOOM | 130101 | HOSPB | Hospital Supplies B | MedicalSupplies | Room Temp 15-25°C | EA | MEDICAL-30 |  | العناية بالجروح | BANDAGE TUBULAR LRG KNEE MED THIGHS
4231151011400 | DRESSING MED FOAM KIT DRAPE�20X12 +/- | ضمادات وشاش | استخدام عام |  | عام | SMITH | نشط ومتوفر | 4231151011402 | 135280512 | DRESSING M FOAM 20X12.5CM 66800795 SMITH | 75347 | HOSPA | Hospital Supplies A | MedicalSupplies | Room Temp 15-25°C | EA | MEDICAL-30 |  | العناية بالجروح | DRESSING MED FOAM KIT DRAPE�20X12 +/-
4231220112200 | SUTURE POLYGLACT 5/0 13-14 3/8 45-50 U2 | مستهلكات طبية | استخدام عام |  | عام | MEDICAL | نشط ومتوفر | 4231220112201 | 136530425 | UNICRYL QUICK DW12220R UNITED MEDICAL | 13513-19O | HOSPC | Hospital Supplies C | MedicalSupplies | Room Temp 15-25°C | DZ | MEDICAL-30 |  | العناية بالجروح | SUTURE POLYGLACT 5/0 13-14 3/8 45-50 U2
4231220113100 | SUTURE POLIGLCAPRON 2/0 1/2C ROU 70-75 | قفازات ومستلزمات حماية | استخدام عام |  | عام | MEDICAL | نشط ومتوفر | 4231220113101 | 136530459 | UNICAPRONE DW13943V UNITED MEDICAL | 13514-08F | HOSPC | Hospital Supplies C | MedicalSupplies | Room Temp 15-25°C | DZ | MEDICAL-30 |  | العناية بالجروح | SUTURE POLIGLCAPRON 2/0 1/2C ROU 70-75
4231220114800 | SUTURE POLYAMIDE 3/0 60 STR 70-75 | مستهلكات طبية | استخدام عام |  | عام | MEDICAL | نشط ومتوفر | 4231220114801 | 136550499 | UNIMIDE DW3452 UNITED MEDICAL | 13371-54 | HOSPC | Hospital Supplies C | MedicalSupplies | Room Temp 15-25°C | DZ | MEDICAL-30 |  | العناية بالجروح | SUTURE POLYAMIDE 3/0 60 STR 70-75
4232150601200 | CASSETTE TISSUE PROCESSING WHITE | مستهلكات مختبرية | استخدام عام |  | عام | SKYMED | نشط ومتوفر | 4232150601202 | 784020018 | CASSETTE TISSUE PROCESSNG 7520121 SKYMED | 240202 | GDISP | Laboratory General Supplies | LaboratorySupplies | Room Temp 15-25°C | EA | MEDICAL-30 |  | علم الأمراض | CASSETTE TISSUE PROCESSING WHITE
4618200700500 | POWERED AIR PURIFYING RESPIRATOR | مستهلكات طبية | استخدام عام |  | عام | M | نشط ومتوفر | 4618200700501 | 128290124 | PAPR 3M | 4932252 | HOSPB | Hospital Supplies B | MedicalSupplies | Room Temp 15-25°C | EA | MEDICAL-30 |  | أخرى | POWERED AIR PURIFYING RESPIRATOR
5113180200600 | EPTACOG ALFA ACTIVATED 1 MG INJ | أدوية | الحقن الوريدي | 1 MG | عام | NOVONORDISK | نشط ومتوفر | 5113180200601 | 543054315 | NOVOSEVEN NOVONORDISK | MS6GX69 | COLDM | Cold Medicine | Pharmaceuticals | Cold Temp 2-8°C | VL | PHARMA-60 |  | أخرى | الحقن الوريدي EPTACOG ALFA ACTIVATED 1 MG INJ - 1 MG
5113181200000 | ROMIPLOSTIM 250MCG INJECTION | أدوية | استخدام عام |  | عام | AMGEN | نشط ومتوفر | 5113181200001 | 543021246 | NPLATE 250 MCG AMGEN | 1155029A | VACC | Vaccine | Pharmaceuticals | Cold Temp 2-8°C | VL | PHARMA-60 |  | الحقن والتسريب | ROMIPLOSTIM 250MCG INJECTION
5114150700500 | PHENYTOIN 125 MG/5ML SOLUTION ORAL | محاليل وسوائل | استخدام عام | 5 ML | عام | VISTAPHARM | نشط ومتوفر | 5114150700501 |  | PHENYTOIN ORAL SOL 125MG/5ML VISTAPHARM | 954900 | Unknown | 00-All-Pharma.MS,LS | General | Room Temp 15-25°C | BT | PHARMA-60 |  | أخرى | PHENYTOIN 125 MG/5ML SOLUTION ORAL - 5 ML
5119160100400 | FLUIDS: DEXTROSE 5% 50 ML PARTIAL FILL | محاليل وسوائل | استخدام عام | 50 ML | عام | PSI | نشط ومتوفر | 5119160100401 | 548034546 | DEXTROSE 5 50ML BAG PSI | 153760 | SOLU | Solutions | Pharmaceuticals | Room Temp 15-25°C | BG | PHARMA-60 |  | أخرى | FLUIDS: DEXTROSE 5% 50 ML PARTIAL FILL - 50 ML
4110411200100 | CONTAINER URINE 125ML TRANSPARENT | أنابيب وقوارير | استخدام عام | 125 ML | عام | JIANGSU | نشط ومتوفر | 4110411200103 |  | URINE CONTAINER 120ML KJ512 JIANGSU | 20230515 | GDISP | Laboratory General Supplies | LaboratorySupplies | Room Temp 15-25°C | EA | MEDICAL-30 |  | أخرى | حاوية بول - 125ml
4110411500100 | FILTER NON PYROGENIC FLUID NYLON 1.2UM | مستهلكات مختبرية | استخدام عام |  | عام | ICU | نشط ومتوفر | 4110411500102 | 189110111 | FILTER NON PYROGENIC FLUID MC330310 ICU | 13739453 | Unknown | 00-All-Pharma.MS,LS | General | Room Temp 15-25°C | EA | MEDICAL-30 |  | أخرى | FILTER NON PYROGENIC FLUID NYLON 1.2UM
4110412500500 | BIOPSY SAFE CONTAINER 20 ML | أنابيب وقوارير | علم الأمراض | 20 ML | عام | SRL | نشط ومتوفر | 4110412500501 |  | SECURBIOP 20 ML S1010FISIO TRACES S.R.L | 001447 | Unknown | 00-All-Pharma.MS,LS | General | Room Temp 15-25°C | EA | MEDICAL-30 |  | علم الأمراض | حاوية خزعة - 20ml
4110530900000 | KIT HEMOGLOBIN SEBIA CAPILLARY SYSTEM | مستهلكات مختبرية | استخدام عام |  | مختبرات | SEBIA | نشط ومتوفر | 4110530900001 | 781010600 | SEBIA CAPILLARYS SYS SEPARATN 2007 SEBIA | 04012/05 | BLOOD | Blood | LaboratorySupplies | Cold Temp 2-8°C | EA | MEDICAL-30 |  | فحوصات الدم | KIT HEMOGLOBIN SEBIA CAPILLARY SYSTEM
4110530911900 | INCULATOR D (B1013-4) | غير محدد | استخدام عام |  | عام | BECKMAN | نشط ومتوفر | 4110530911901 |  | INCULATOR D B10134 Beckman | 20231113D | Unknown | 00-All-Pharma.MS,LS | General | Room Temp 15-25°C | EA | MEDICAL-30 |  | أخرى | INCULATOR D (B1013-4)
4110530917300 | GEM4K - CVP325000130 | غير محدد | استخدام عام |  | عام | IL | نشط ومتوفر | 4110530917301 |  | GEM4K - CVP325000130 IL | 3886 | Unknown | 00-All-Pharma.MS,LS | General | Room Temp 15-25°C | EA | MEDICAL-30 |  | أخرى | GEM4K - CVP325000130
4110620402600 | TCBS MEDIA POWDER 500G | مستهلكات مختبرية | استخدام عام | 500G | مختبرات | BIOLAB | نشط ومتوفر | 4110620402601 | 788030446 | BIOLAB TCB20500 BIOLAB | TCB010722061 | GERMC | Germs | LaboratorySupplies | Room Temp 15-25°C | EA | MEDICAL-30 |  | علم الأحياء الدقيقة | TCBS MEDIA POWDER 500G - 500G
4110621700900 | MEDIA CULTURE NUTRIENT AGAR PLATE | مستهلكات مختبرية | فحوصات مختبرية |  | مختبرات | SAMCO | نشط ومتوفر | 4110621700901 | 788030501 | NUTRIENT AGAR PLATE MDM 360 SAMCO | 36024023 | GERMC | Germs | LaboratorySupplies | Cold Temp 2-8°C | EA | MEDICAL-30 |  | علم الأحياء الدقيقة | فحوصات مختبرية MEDIA CULTURE NUTRIENT AGAR PLATE
4110621701500 | PLATE THAYER MARTIN MEDIUM MEDIA | مستهلكات مختبرية | استخدام عام |  | مختبرات | SAMCO | نشط ومتوفر | 4110621701501 | 788020077 | PLATE BACT THAYER MARTIN MEDMDM325 SAMCO | 32524022 | GERMC | Germs | LaboratorySupplies | Cold Temp 2-8°C | EA | MEDICAL-30 |  | علم الأحياء الدقيقة | PLATE THAYER MARTIN MEDIUM MEDIA
4110630203500 | S.AUREUS NASAL PCR CEPHEID GENEXPERT | مستهلكات مختبرية | استخدام عام |  | مختبرات | AB | نشط ومتوفر | 4110630203501 | 788090279 | PCR SCR TEST SAUREUS GXMRSA CEPHEID AB | 1000908462 | GERMC | Germs | LaboratorySupplies | Room Temp 15-25°C | EA | MEDICAL-30 |  | أخرى | S.AUREUS NASAL PCR CEPHEID GENEXPERT
4110630204900 | CUVETTE REACTION CELL SET | مستهلكات مختبرية | استخدام عام |  | مختبرات | ROCHE | نشط ومتوفر | 4110630204901 | 7800803020 | REACTION CUVETTE 4555040001 ROCHE | 0490517079 | BI-CH | Biochemicals | LaboratorySupplies | Room Temp 15-25°C | EA | MEDICAL-30 |  | المختبرات العامة | CUVETTE REACTION CELL SET
4110630221300 | TUBE - K (12*96)FOR COBAS AMPL 432TIP | أنابيب وقوارير | استخدام عام |  | عام | ROCHE | نشط ومتوفر | 4110630221301 | 7100000520 | TUBE - K AMPL 432TIP 3137082001 ROCHE | 22070107 | VMIM | Viruses and Serums | LaboratorySupplies | Room Temp 15-25°C | BX | MEDICAL-30 |  | جمع العينات | TUBE - K (12*96)FOR COBAS AMPL 432TIP
4110631316200 | BOTTLE PROCELL M 2 X 2 L ELECSYS COBAS E | أنابيب وقوارير | استخدام عام | 2 L | عام | ROCHE | نشط ومتوفر | 4110631316201 | 7100000392 | PROCELL M 2X2 L ELECSYS COBAS E ROCHE | 69028301 | HOSPA | Hospital Supplies A | MedicalSupplies | Room Temp 15-25°C | EA | MEDICAL-30 |  | أخرى | BOTTLE PROCELL M 2 X 2 L ELECSYS COBAS E - 2 L
4111193100000 | FLOW SENSOR REUSABLE DISINFECTABLE | مواد تعقيم | استخدام عام |  | تعقيم | MEDICAL | نشط ومتوفر | 4111193100001 | 133200973 | FLOW JM-SF001 JAMJOOM MEDICAL | 36422 | HOSPA | Hospital Supplies A | MedicalSupplies | Room Temp 15-25°C | EA | MEDICAL-30 |  | العناية التنفسية | FLOW SENSOR REUSABLE DISINFECTABLE
4111223200000 | VACCINE COLD CHAIN MONITOR 30 DAY ELECTR | مستهلكات طبية | استخدام عام |  | عام | BERLINGER | نشط ومتوفر | 4111223200001 | 990098360 | Q TAG BERLINGER | MEAKI | HOSPA | Hospital Supplies A | MedicalSupplies | Room Temp 15-25°C | EA | MEDICAL-30 |  | القياسات الحيوية | VACCINE COLD CHAIN MONITOR 30 DAY ELECTR
4111223200300 | COLD BOX LONG RANGE VACCINE STORAGE | مستهلكات مختبرية | استخدام عام |  | عام | INT | نشط ومتوفر | 4111223200301 | 198000350 | COLD BOX LONG RANGE VACCINE ST AOV INT. | 190601 | CHEMG | Laboratory Chemicals | LaboratorySupplies | Room Temp 15-25°C | EA | MEDICAL-30 |  | أخرى | COLD BOX LONG RANGE VACCINE STORAGE
4111580802600 | CARTRIDGE CHEM8 POCT ISTAT | مستهلكات مختبرية | استخدام عام |  | مختبرات | ABBOTT | نشط ومتوفر | 4111580802602 | 780010791 | CARTRIDGE POCT CHEM8+ 09P31-25 ABBOTT | H24226A | BI-CH | Biochemicals | LaboratorySupplies | Cold Temp 2-8°C | EA | MEDICAL-30 |  | أخرى | CARTRIDGE CHEM8 POCT ISTAT
4111580816000 | MICRO TIPS VITROS 350 | غير محدد | استخدام عام |  | عام | ORTHO | نشط ومتوفر | 4111580816002 |  | TIP VERSA FVITROS ORCLNL 6801715 ORTHO | 0000749381 | Unknown | 00-All-Pharma.MS,LS | General | Room Temp 15-25°C | EA | MEDICAL-30 |  | أخرى | MICRO TIPS VITROS 350
4111580822300 | CLEANER 150 CASSETTE FOR COBAS INTEGRA | مستهلكات مختبرية | استخدام عام |  | مختبرات | ROCHE | نشط ومتوفر | 4111580822301 | 780080306 | SAMPLE CLEANER 2 5958024190 ROCHE | 74046701 | BI-CH | Biochemicals | LaboratorySupplies | Room Temp 15-25°C | CK | MEDICAL-30 |  | علم الأمراض | CLEANER 150 CASSETTE FOR COBAS INTEGRA
4111580829700 | CHEMISTRY WASH HM FOR DIMENSION | مستهلكات مختبرية | استخدام عام |  | مختبرات | SIEMENS | نشط ومتوفر | 4111580829701 |  | CHEMISTRY WASH RD701 HM SIEMENS | 56400473 | BI-CH | Biochemicals | LaboratorySupplies | Room Temp 15-25°C | EA | MEDICAL-30 |  | أخرى | CHEMISTRY WASH HM FOR DIMENSION
4111581005900 | CA-CLEAN II FOR CA-1500 & CA-560 | غير محدد | استخدام عام |  | عام | SYSMEX | نشط ومتوفر | 4111581005901 |  | CACLEAN II FOR CS5100 97405810 SYSMEX | A4001 | Unknown | 00-All-Pharma.MS,LS | General | Room Temp 15-25°C | BT | MEDICAL-30 |  | أخرى | CA-CLEAN II FOR CA-1500 & CA-560
4111581011700 | TEST STREPTOCOCCUS BIOCHEMICAL ID | مستهلكات مختبرية | فحوصات مختبرية |  | مختبرات | BIOMERIEUX | نشط ومتوفر | 4111581011701 | 788020485 | API SUSPENSION BIOMERIEUX | 1010523610 | GERMC | Germs | LaboratorySupplies | Cold Temp 2-8°C | EA | MEDICAL-30 |  | أخرى | فحوصات مختبرية TEST STREPTOCOCCUS BIOCHEMICAL ID
4111582001100 | BAG WASTE ACCESS 20 BAGS/BOX | أكياس طبية | استخدام عام |  | مختبرات | COULTER | نشط ومتوفر | 4111582001101 | 7100000054 | ACCESS WASTE BAGS 81904 BECKMAN COULTER | 201923A | BI-CH | Biochemicals | LaboratorySupplies | Room Temp 15-25°C | EA | MEDICAL-30 |  | أخرى | كيس طبي
4111600300500 | BG ELECTROLYT OXI METAB GEM PREMIER5000 | مستهلكات مختبرية | استخدام عام |  | مختبرات | LAB | نشط ومتوفر | 4111600300501 | 780050125 | BLOOD GAS GLUCOSE 0027430010 INSTR LAB | 250210C | BI-CH | Biochemicals | LaboratorySupplies | Room Temp 15-25°C | EA | MEDICAL-30 |  | أخرى | BG ELECTROLYT OXI METAB GEM PREMIER5000
4111600402800 | CORTISOL COBAS ELECSYS E411 E601 E602 | مستهلكات مختبرية | استخدام عام |  | مختبرات | ROCHE | نشط ومتوفر | 4111600402802 | 780240230 | CORTISOL 6687733190 COBAS E411601 ROCHE | 78684301 | BI-CH | Biochemicals | LaboratorySupplies | Cold Temp 2-8°C | EA | MEDICAL-30 |  | أخرى | CORTISOL COBAS ELECSYS E411 E601 E602
4111600409500 | TEST TOTAL BILIRUBIN CHEM VITROS | مستهلكات مختبرية | فحوصات مختبرية |  | مختبرات | ORTHOCLINIC | نشط ومتوفر | 4111600409501 | 780220186 | BILIRUBIN VITROS CEM 8159931 ORTHOCLINIC | 1411-0446-2096 | BI-CH | Biochemicals | LaboratorySupplies | Cold Temp 2-8°C | EA | MEDICAL-30 |  | أخرى | فحوصات مختبرية TEST TOTAL BILIRUBIN CHEM VITROS
4111600410800 | TEST ALANINE AMINO-TRANSFERASE | مستهلكات مختبرية | فحوصات مختبرية |  | مختبرات | ROCHE | نشط ومتوفر | 4111600410801 | 780080317 | ALT COBAS INTEGRA 20764957322 ROCHE | 72938001 | BI-CH | Biochemicals | LaboratorySupplies | Cold Temp 2-8°C | EA | MEDICAL-30 |  | أخرى | فحوصات مختبرية TEST ALANINE AMINO-TRANSFERASE
4111600412400 | ASPARTATE AMINOTRANSFERASE COBAS C311 | مستهلكات مختبرية | استخدام عام |  | مختبرات | ROCHE | نشط ومتوفر | 4111600412401 | 780080316 | ASPARTATE AST COBAS 20764949322 ROCHE | 73051501 | BI-CH | Biochemicals | LaboratorySupplies | Cold Temp 2-8°C | EA | MEDICAL-30 |  | أخرى | ASPARTATE AMINOTRANSFERASE COBAS C311
4111600417200 | GLUCOSE SIZE 440 4 X 20ML RANDOX PLUS | مستهلكات مختبرية | استخدام عام | 20 ML | مختبرات | RANDOX | نشط ومتوفر | 4111600417201 | 780220011 | LIT GLUCOSE TEST RANDOX GL8318 RANDOX | 626473 | BI-CH | Biochemicals | LaboratorySupplies | Cold Temp 2-8°C | EA | MEDICAL-30 |  | فحوصات الدم | GLUCOSE SIZE 440 4 X 20ML RANDOX PLUS - 20 ML
4111600433500 | TEST DIRECT LDL CHEM ANALYZER VITROS | مستهلكات مختبرية | فحوصات مختبرية |  | مختبرات | ORTHOCLINIC | نشط ومتوفر | 4111600433501 | 780220108 | REA DLDL V4600 V5600 6801728 ORTHOCLINIC | 40-2353 | BI-CH | Biochemicals | LaboratorySupplies | Cold Temp 2-8°C | EA | MEDICAL-30 |  | أخرى | فحوصات مختبرية TEST DIRECT LDL CHEM ANALYZER VITROS
4111600433600 | TEST DTIBC CHEMISTRY ANALYZER VITROS | مستهلكات مختبرية | فحوصات مختبرية |  | مختبرات | ORTHOCLINIC | نشط ومتوفر | 4111600433601 | 780220109 | REA ANALYZER DTIBC 6802001 ORTHOCLINIC | 76-2292 | BI-CH | Biochemicals | LaboratorySupplies | Cold Temp 2-8°C | EA | MEDICAL-30 |  | أخرى | فحوصات مختبرية TEST DTIBC CHEMISTRY ANALYZER VITROS
4111600437100 | TEST CHOLESTEROL CHEM COBAS C111 | مستهلكات مختبرية | فحوصات مختبرية |  | مختبرات | ROCHE | نشط ومتوفر | 4111600437101 | 780080608 | CHOLESTEROL COBAS C111 4718917190 ROCHE | 80699001 | BI-CH | Biochemicals | LaboratorySupplies | Cold Temp 2-8°C | EA | MEDICAL-30 |  | فحوصات الدم | فحوصات مختبرية TEST CHOLESTEROL CHEM COBAS C111
4111600444100 | REAGENT ALT BRIDGE SOLUTION DIMENSION | محاليل وسوائل | استخدام عام |  | مختبرات | SIEMENS | نشط ومتوفر | 4111600444101 | 780181748 | SALT BRIDGE D105 SIEMENS | 4CD684 | BI-CH | Biochemicals | LaboratorySupplies | Room Temp 15-25°C | EA | MEDICAL-30 |  | فحوصات الدم | REAGENT ALT BRIDGE SOLUTION DIMENSION
4111600444300 | KIT CHEMISTRY SODIUM TEST COBAS C111 | مستهلكات مختبرية | فحوصات مختبرية |  | مختبرات | ROCHE | نشط ومتوفر | 4111600444301 |  | SODIUM COBAS C111 4838084001 ROCHE | 31243047 | BI-CH | Biochemicals | LaboratorySupplies | Room Temp 15-25°C | EA | MEDICAL-30 |  | أخرى | فحوصات مختبرية KIT CHEMISTRY SODIUM TEST COBAS C111
4111600448000 | REAGENT CHEMISTRY 4 X 120 AAT AU 480 | محاليل وسوائل | استخدام عام |  | مختبرات | BECKMAN | نشط ومتوفر | 4111600448001 | 780020019 | REAGENT CHEM 4 X 120 AAT OSR6163 BECKMAN | 2626 | BI-CH | Biochemicals | LaboratorySupplies | Cold Temp 2-8°C | EA | MEDICAL-30 |  | فحوصات الدم | REAGENT CHEMISTRY 4 X 120 AAT AU 480
4111600448300 | REAGENT CHEMISTRY ACP AU 480/AU680 | محاليل وسوائل | استخدام عام |  | مختبرات | BECKMAN | نشط ومتوفر | 4111600448301 | 780020014 | REAGENT CHEMISTRY ACP A94772 BECKMAN | 20273 | BI-CH | Biochemicals | LaboratorySupplies | Cold Temp 2-8°C | EA | MEDICAL-30 |  | فحوصات الدم | REAGENT CHEMISTRY ACP AU 480/AU680
4111600450400 | REAGENT CHEMISTRY CA 4X590 TEST AU480 | محاليل وسوائل | فحوصات مختبرية |  | مختبرات | COULTER | نشط ومتوفر | 4111600450401 | 780020040 | CALCIUM OCPC OSR6113 BECKMAN COULTER | 2560 | BI-CH | Biochemicals | LaboratorySupplies | Cold Temp 2-8°C | EA | MEDICAL-30 |  | فحوصات الدم | فحوصات مختبرية REAGENT CHEMISTRY CA 4X590 TEST AU480
4111600451500 | TEST FERRITIN DXC SERIES/ AU SERIES | مستهلكات مختبرية | فحوصات مختبرية |  | مختبرات | BECKMAN | نشط ومتوفر | 4111600451501 | 780020081 | REA CHEM 4X200 FERRITIN OSR61203 BECKMAN | 2290 | BI-CH | Biochemicals | LaboratorySupplies | Cold Temp 2-8°C | EA | MEDICAL-30 |  | أخرى | فحوصات مختبرية TEST FERRITIN DXC SERIES/ AU SERIES
4111600464000 | BOX ISE INTERNAL STANDARD GEN 2 5X600ML | مستهلكات مختبرية | استخدام عام | 600 ML | مختبرات | ROCHE | نشط ومتوفر | 4111600464001 | 7800803660 | COBAS ISE INTERNAL STD 4522320190 ROCHE | 79982101 | BI-CH | Biochemicals | LaboratorySupplies | Room Temp 15-25°C | EA | MEDICAL-30 |  | أخرى | BOX ISE INTERNAL STANDARD GEN 2 5X600ML - 600 ML
4111600464200 | ISE DILUENT GEN 2 COBAS 5 X 300 ML | مستهلكات مختبرية | استخدام عام | 300 ML | مختبرات | ROCHE | نشط ومتوفر | 4111600464201 | 7800600940 | ELECTRODE ISE DILUENT 4522630190 ROCHE | 79654201 | BI-CH | Biochemicals | LaboratorySupplies | Room Temp 15-25°C | EA | MEDICAL-30 |  | أخرى | ISE DILUENT GEN 2 COBAS 5 X 300 ML - 300 ML
4111600464300 | CFAS HBA1C COBAS INTEGRA 3X2 ML | مستهلكات مختبرية | استخدام عام | 2 ML | مختبرات | ROCHE | نشط ومتوفر | 4111600464302 | 7100000107 | CFAS HBA1C INTEGRA 4528417190 ROCHE | 70181402 | BI-CH | Biochemicals | LaboratorySupplies | Cold Temp 2-8°C | EA | MEDICAL-30 |  | فحوصات الدم | CFAS HBA1C COBAS INTEGRA 3X2 ML - 2 ML
4111600464700 | COBAS BASIC CLEANER 4X21 ML COBAS C111 | مستهلكات مختبرية | استخدام عام | 21 ML | مختبرات | ROCHE | نشط ومتوفر | 4111600464701 | 39009 | CLEANER BASISCH 4774248190 ROCHE | 78311301 | BI-CH | Biochemicals | LaboratorySupplies | Room Temp 15-25°C | EA | MEDICAL-30 |  | أخرى | COBAS BASIC CLEANER 4X21 ML COBAS C111 - 21 ML
4111600465000 | COBAS CFAS CALIBRATOR | مستهلكات مختبرية | استخدام عام |  | مختبرات | ROCHE | نشط ومتوفر | 4111600465001 | 7100000310 | CALIBRATOR AUTOMATED KIT SYS10X3ML ROCHE | 76018902 | BI-CH | Biochemicals | LaboratorySupplies | Cold Temp 2-8°C | EA | MEDICAL-30 |  | أخرى | COBAS CFAS CALIBRATOR
4111600465100 | ISE REFERENCE ELECTROLYTE COBAS C 311 | مستهلكات مختبرية | استخدام عام |  | مختبرات | ROCHE | نشط ومتوفر | 4111600465101 | 39473 | REFERENCE GROUND 3149501001ROCHE | L11 | BI-CH | Biochemicals | LaboratorySupplies | Room Temp 15-25°C | EA | MEDICAL-30 |  | أخرى | ISE REFERENCE ELECTROLYTE COBAS C 311
4111600474600 | TEST PROLACTIN HORMONE IMMUNOCHEM | مستهلكات مختبرية | فحوصات مختبرية |  | مختبرات | ORTHOCLINIC | نشط ومتوفر | 4111600474601 | 780020189 | PROLACTIN HORM TEST 1849793 ORTHOCLINIC | 3170 | BI-CH | Biochemicals | LaboratorySupplies | Cold Temp 2-8°C | EA | MEDICAL-30 |  | أخرى | فحوصات مختبرية TEST PROLACTIN HORMONE IMMUNOCHEM
4111600476700 | CASETTE HYDROGEN PEROXIDE | مواد تعقيم | استخدام عام |  | عام | JJ | نشط ومتوفر | 4111600476701 | 124000045 | CASSETTE STER PLASM STERRAD10144 J.J- | 23K042 | HOSPB | Hospital Supplies B | MedicalSupplies | Room Temp 15-25°C | EA | MEDICAL-30 |  | أخرى | CASETTE HYDROGEN PEROXIDE
4111600477800 | REAGENT CHEMISTRY BLANK CELL FOR ELECSYS | محاليل وسوائل | استخدام عام |  | مختبرات | ROCHE | نشط ومتوفر | 4111600477801 |  | BLANK CELL ELECSYS 11729306122 ROCHE | 66804101 | BI-CH | Biochemicals | LaboratorySupplies | Cold Temp 2-8°C | EA | MEDICAL-30 |  | فحوصات الدم | REAGENT CHEMISTRY BLANK CELL FOR ELECSYS
4111600479900 | REAGENT HB A1C HEMOLYSIS WB A1CD2 | محاليل وسوائل | استخدام عام |  | مختبرات | ROCHE | نشط ومتوفر | 4111600479901 | 39400 | HBA1C HEMOLYSIS WB A1CD2 4528182190ROCHE | 78113601 | BI-CH | Biochemicals | LaboratorySupplies | Cold Temp 2-8°C | EA | MEDICAL-30 |  | فحوصات الدم | REAGENT HB A1C HEMOLYSIS WB A1CD2
4111600491500 | DUMMY ELECTRODE ISE METHOD COBAS | مستهلكات مختبرية | استخدام عام |  | مختبرات | ROCHE | نشط ومتوفر | 4111600491501 |  | DUMMY ELECTRODE ISE 4842367001 ROCHE | 31232947 | BI-CH | Biochemicals | LaboratorySupplies | Room Temp 15-25°C | EA | MEDICAL-30 |  | أخرى | DUMMY ELECTRODE ISE METHOD COBAS
4111600509900 | REAGENT COAGULATION FACTOR IX DEF | محاليل وسوائل | استخدام عام |  | مختبرات | STAGO | نشط ومتوفر | 4111600509901 | 781020134 | REA COAGU FACTR IX DEF STAGO 00734 STAGO | 264257 | BLOOD | Blood | LaboratorySupplies | Cold Temp 2-8°C | EA | MEDICAL-30 |  | فحوصات الدم | REAGENT COAGULATION FACTOR IX DEF
4111600510900 | REAGENT COAGULATION FACTOR V DEF | محاليل وسوائل | استخدام عام |  | مختبرات | STAGO | نشط ومتوفر | 4111600510901 | 781020131 | REA COAGUL FACTR V DEF STAGO 00744 STAGO | 264355 | BLOOD | Blood | LaboratorySupplies | Cold Temp 2-8°C | EA | MEDICAL-30 |  | فحوصات الدم | REAGENT COAGULATION FACTOR V DEF
4111600722700 | CK -MB CONTROL SERUM LEVEL 1,9 | غير محدد | استخدام عام |  | عام | ODRBECKMAN | نشط ومتوفر | 4111600722701 | 7100000130 | CKMB CONTROL SERUM L 1,9 ODR30035BECKMAN | 1056A | Unknown | 00-All-Pharma.MS,LS | General | Cold Temp 2-8°C | EA | MEDICAL-30 |  | أخرى | CK -MB CONTROL SERUM LEVEL 1,9
4111600754700 | STANDARD CONTROL PTH 3X2X1ML ATELLICA | غير محدد | استخدام عام | 1 ML | عام | SIEMENS | نشط ومتوفر | 4111600754701 |  | ATELLICA IM PTH QC 10995626 SIEMENS | 636190175 | Unknown | 00-All-Pharma.MS,LS | General | Cold Temp 2-8°C | EA | MEDICAL-30 |  | أخرى | STANDARD CONTROL PTH 3X2X1ML ATELLICA - 1 ML
4111600804000 | REAGENT CELLPACK DFL PLT F XN 1000 | محاليل وسوائل | استخدام عام |  | مختبرات | SYSMEX | نشط ومتوفر | 4111600804001 | 7811308020 | CELLPACK DFL 1.5L SYSMEX | A3036 | BLOOD | Blood | LaboratorySupplies | Room Temp 15-25°C | EA | MEDICAL-30 |  | فحوصات الدم | REAGENT CELLPACK DFL PLT F XN 1000
4111600807600 | CELLCLEAN HAEMATOLOGY SYSMEX XN-350 | مستهلكات مختبرية | استخدام عام |  | مختبرات | SYSMEX | نشط ومتوفر | 4111600807601 | 7100000124 | CELLCLEAN XN-350 83401621 SYSMEX | D3129 | BLOOD | Blood | LaboratorySupplies | Room Temp 15-25°C | EA | MEDICAL-30 |  | أخرى | CELLCLEAN HAEMATOLOGY SYSMEX XN-350
4111601005700 | ANTI THYROGLOBULIN ACCESS DXI600 | مستهلكات مختبرية | استخدام عام |  | مختبرات | BECKMAN | نشط ومتوفر | 4111601005701 | 780240529 | KIT IMMUNO ANTI THYROGL A32898 BECKMAN | 439507 | BI-CH | Biochemicals | LaboratorySupplies | Cold Temp 2-8°C | EA | MEDICAL-30 |  | أخرى | ANTI THYROGLOBULIN ACCESS DXI600
4111601007600 | FPSA ACCESS DXI600 DXI800 | مستهلكات مختبرية | استخدام عام |  | مختبرات | BECKMAN | نشط ومتوفر | 4111601007601 | 780240509 | FREE PSA ACCESS 37210 BECKMAN | 372158 | BI-CH | Biochemicals | LaboratorySupplies | Cold Temp 2-8°C | EA | MEDICAL-30 |  | أخرى | FPSA ACCESS DXI600 DXI800
4111601008300 | IMMUNOGLOBULIN G AB COBAS C311 C501 C502 | مستهلكات مختبرية | استخدام عام |  | مختبرات | ROCHE | نشط ومتوفر | 4111601008301 | 780080284 | IGG TEST FOR COBAS 3507432190 ROCHE | 71665901 | BI-CH | Biochemicals | LaboratorySupplies | Cold Temp 2-8°C | EA | MEDICAL-30 |  | أخرى | IMMUNOGLOBULIN G AB COBAS C311 C501 C502
4111601008400 | IMMUNOGLOBULIN M AB COBAS C311 C501 C502 | مستهلكات مختبرية | استخدام عام |  | مختبرات | ROCHE | نشط ومتوفر | 4111601008401 | 780080283 | IGM TEST FOR COBAS 20737771322 ROCHE | 66944501 | BI-CH | Biochemicals | LaboratorySupplies | Cold Temp 2-8°C | EA | MEDICAL-30 |  | أخرى | IMMUNOGLOBULIN M AB COBAS C311 C501 C502
4111601009400 | KIT TPSA ELECSYS, COBAS 411, 601 | مستهلكات مختبرية | استخدام عام |  | مختبرات | ROCHE | نشط ومتوفر | 4111601009403 | 780240244 | T PSA 8791686190 COBAS E411601 ROCHE | 76303405 | BI-CH | Biochemicals | LaboratorySupplies | Cold Temp 2-8°C | EA | MEDICAL-30 |  | أخرى | KIT TPSA ELECSYS, COBAS 411, 601
4111601010700 | REAGENT IMMUNOLOGY C4 4X260 | محاليل وسوائل | استخدام عام |  | مختبرات | BECKMAN | نشط ومتوفر | 4111601010701 | 780020038 | REA IMMUNOLOGY C4 4X260 OSR6160 BECKMAN | 2561 | BI-CH | Biochemicals | LaboratorySupplies | Cold Temp 2-8°C | EA | MEDICAL-30 |  | فحوصات الدم | REAGENT IMMUNOLOGY C4 4X260
4111601011500 | REAGENT IGA 4X250 AU480/AU680/AU5 | محاليل وسوائل | استخدام عام |  | مختبرات | BECKMAN | نشط ومتوفر | 4111601011501 | 780020093 | REA IMMUNOLGY 4X250 IGA OSR61171 BECKMAN | 2551 | BI-CH | Biochemicals | LaboratorySupplies | Cold Temp 2-8°C | EA | MEDICAL-30 |  | فحوصات الدم | REAGENT IGA 4X250 AU480/AU680/AU5
4111601011600 | REAGENT IGG 4X250 AU480/AU680/AU5 | محاليل وسوائل | استخدام عام |  | مختبرات | BECKMAN | نشط ومتوفر | 4111601011601 | 780020094 | REAGENT IMMUN 4X250 IGG OSR61172 BECKMAN | 2550 | BI-CH | Biochemicals | LaboratorySupplies | Cold Temp 2-8°C | EA | MEDICAL-30 |  | فحوصات الدم | REAGENT IGG 4X250 AU480/AU680/AU5
4111601011700 | IMMUNOGLOBULIN M (IGM) DXC /AU SERIES | مستهلكات مختبرية | استخدام عام |  | مختبرات | BECKMAN | نشط ومتوفر | 4111601011701 | 780020095 | REAGENT IMMUN 4X250 IGM OSR61173 BECKMAN | 2551 | BI-CH | Biochemicals | LaboratorySupplies | Cold Temp 2-8°C | EA | MEDICAL-30 |  | أخرى | IMMUNOGLOBULIN M (IGM) DXC /AU SERIES
4111601084700 | ATELLICA IM PROBE WASH 3 | غير محدد | استخدام عام |  | عام | SIEMENS | نشط ومتوفر | 4111601084701 |  | ATELLICA PROBE WASH 3 10995666 SIEMENS | 73253160 | Unknown | 00-All-Pharma.MS,LS | General | Cold Temp 2-8°C | EA | MEDICAL-30 |  | أخرى | ATELLICA IM PROBE WASH 3
4111601085100 | ATELLICA IM ACID | غير محدد | استخدام عام |  | عام | SIEMENS | نشط ومتوفر | 4111601085101 |  | ATELLICA IM ACID 11417929 SIEMENS | 0000188405 | Unknown | 00-All-Pharma.MS,LS | General | Room Temp 15-25°C | EA | MEDICAL-30 |  | أخرى | ATELLICA IM ACID
4111610100000 | PANEL BLOOD BANK ANTIBODY IDENTIFICATION | مستهلكات مختبرية | استخدام عام |  | مختبرات | SANQUIN | نشط ومتوفر | 4111610100002 | 789020134 | MAKROPANEL 16 K1385 SANQUIN | 8000461023 | BLOOD | Blood | LaboratorySupplies | Cold Temp 2-8°C | EA | MEDICAL-30 |  | أخرى | PANEL BLOOD BANK ANTIBODY IDENTIFICATION
4111610100100 | TEST BLOOD BANK SCREENING CELLS 123 | مستهلكات مختبرية | فحوصات مختبرية |  | مختبرات | SANQUIN | نشط ومتوفر | 4111610100102 | 789020130 | SCREENING PANEL K1148 SANQUIN | 8000461021 | BLOOD | Blood | LaboratorySupplies | Cold Temp 2-8°C | EA | MEDICAL-30 |  | أخرى | فحوصات مختبرية TEST BLOOD BANK SCREENING CELLS 123
4111610101200 | REAGENT IMMUNOLOGY ANTIGEN PROFILE | محاليل وسوائل | استخدام عام |  | مختبرات | BIORAD | نشط ومتوفر | 4111610101202 | 789040010 | 24 ID-ANTIG III PROFILES 8712 BIO-RAD | 8792433402 | BLOOD | Blood | LaboratorySupplies | Cold Temp 2-8°C | EA | MEDICAL-30 |  | فحوصات الدم | REAGENT IMMUNOLOGY ANTIGEN PROFILE
4111610101500 | REAGENT IMMUNOLOGY DIACLON ABD | محاليل وسوائل | استخدام عام |  | مختبرات | AG | نشط ومتوفر | 4111610101501 | 789040036 | REA IMMUNO DIACLON ABD 001135 DIAMED AG | 8708847111 | BLOOD | Blood | LaboratorySupplies | Room Temp 15-25°C | EA | MEDICAL-30 |  | فحوصات الدم | REAGENT IMMUNOLOGY DIACLON ABD
4111610203300 | REAGENT BLOOD BANK ANTI E RH SERUM | محاليل وسوائل | استخدام عام |  | مختبرات | RAD | نشط ومتوفر | 4111610203301 | 789020018 | BLD BANK ANTI-E RH SERUM 802370 BIO RAD | 3228081-00 | BLOOD | Blood | LaboratorySupplies | Cold Temp 2-8°C | EA | MEDICAL-30 |  | فحوصات الدم | REAGENT BLOOD BANK ANTI E RH SERUM
4111610203800 | BLOOD HEMATOLOGY ANTI D | مستهلكات مختبرية | استخدام عام |  | مختبرات | AG | نشط ومتوفر | 4111610203801 | 789040080 | ANTI D WAEK CONFRM TEST 007531 DIAMED AG | 8058148201 | BLOOD | Blood | LaboratorySupplies | Cold Temp 2-8°C | EA | MEDICAL-30 |  | أخرى | BLOOD HEMATOLOGY ANTI D
4111610502900 | ELECTRODE REFERENCE BAYER LAB 1265 | مستهلكات مختبرية | استخدام عام |  | مختبرات | SOL | نشط ومتوفر | 4111610502901 | 7100000420 | REFERENCE ELECTRDE SOL11360981216 | 79654801 | BI-CH | Biochemicals | LaboratorySupplies | Room Temp 15-25°C | EA | MEDICAL-30 |  | المختبرات العامة | ELECTRODE REFERENCE BAYER LAB 1265
4111610506800 | CANADA BALSAM NATURAL SOLUTION 100ML | محاليل وسوائل | استخدام عام | 100 ML | عام | LEICA | نشط ومتوفر | 4111610506802 | 785020300 | SURGIPATH MICROMOUNT 3801731 LEICA | 081822 | CHEMG | Laboratory Chemicals | LaboratorySupplies | Room Temp 15-25°C | EA | MEDICAL-30 |  | أخرى | CANADA BALSAM NATURAL SOLUTION 100ML - 100 ML
4111610507900 | SODIUM HYDROXIDE POWDER 500G | مستهلكات مختبرية | استخدام عام | 500G | عام | SIGMAALDRICH | نشط ومتوفر | 4111610507901 | 785020654 | SODIUM HYDROXIDE S5881-500G SIGMAALDRICH | SLCP6515 | CHEMG | Laboratory Chemicals | LaboratorySupplies | Room Temp 15-25°C | EA | MEDICAL-30 |  | أخرى | SODIUM HYDROXIDE POWDER 500G - 500G
4111610553100 | REAGENT ACCESS SUBSTRATE 4X130ML | محاليل وسوائل | استخدام عام | 130 ML | مختبرات | BECKMAN | نشط ومتوفر | 4111610553102 | 7100000407 | REAGENT ACCESS SUBSTRATE 81906 BECKMAN | 339041 | BI-CH | Biochemicals | LaboratorySupplies | Cold Temp 2-8°C | EA | MEDICAL-30 |  | فحوصات الدم | REAGENT ACCESS SUBSTRATE 4X130ML - 130 ML
4111610715700 | AMMONIA /ETHANOL /C02 CALIBRATOR | غير محدد | استخدام عام |  | عام | ROCHE | نشط ومتوفر | 4111610715701 | 7100000040 | AMMONIA ETHANOL C02 20751995190 ROCHE | 76562401 | Unknown | 00-All-Pharma.MS,LS | General | Cold Temp 2-8°C | EA | MEDICAL-30 |  | أخرى | AMMONIA /ETHANOL /C02 CALIBRATOR
4111610720400 | AMMONIA/CO2/ETHANOL COTROL- N INTEGRA | غير محدد | استخدام عام |  | عام | ROCHE | نشط ومتوفر | 4111610720401 |  | AMMOCO2ETH COTROL N 20752401190 ROCHE | 78200601 | Unknown | 00-All-Pharma.MS,LS | General | Cold Temp 2-8°C | CK | MEDICAL-30 |  | أخرى | AMMONIA/CO2/ETHANOL COTROL- N INTEGRA
4111610720500 | AMMONIA/CO2/ETHANOL COTROL- P INTEGRA | غير محدد | استخدام عام |  | عام | ROCHE | نشط ومتوفر | 4111610720501 |  | AMMO/CO2/ETH COTROL P 20753009190 ROCHE | 78200701 | Unknown | 00-All-Pharma.MS,LS | General | Cold Temp 2-8°C | CK | MEDICAL-30 |  | أخرى | AMMONIA/CO2/ETHANOL COTROL- P INTEGRA
4111610738800 | CALIBRATOR FERRITIN CALSET GEN II | مستهلكات مختبرية | استخدام عام |  | مختبرات | ROCHE | نشط ومتوفر | 4111610738801 | 7100000103 | FERRITIN CALSET 10 CALIBRATION ROCHE | 66072203 | BI-CH | Biochemicals | LaboratorySupplies | Cold Temp 2-8°C | EA | MEDICAL-30 |  | أخرى | CALIBRATOR FERRITIN CALSET GEN II
4111610739500 | CALIBRATOR CFAS CK MB 3X1 ML | مستهلكات مختبرية | استخدام عام | 1 ML | مختبرات | ROCHE | نشط ومتوفر | 4111610739501 | 7100000311 | CFAS CKMB 3X1 ML ROCHE | 67328901 | BI-CH | Biochemicals | LaboratorySupplies | Cold Temp 2-8°C | EA | MEDICAL-30 |  | أخرى | CALIBRATOR CFAS CK MB 3X1 ML - 1 ML
4111610748900 | CALIBRATOR LH CALSET | مستهلكات مختبرية | استخدام عام |  | مختبرات | ROCHE | نشط ومتوفر | 4111610748901 | 7100000099 | LH CALSET ROCHE | 78669603 | BI-CH | Biochemicals | LaboratorySupplies | Cold Temp 2-8°C | EA | MEDICAL-30 |  | أخرى | CALIBRATOR LH CALSET
4111610749200 | CALIBRATOR PROLACTIN CALSET GEN II | مستهلكات مختبرية | استخدام عام |  | مختبرات | ROCHE | نشط ومتوفر | 4111610749201 | 7100000101 | CALIBRATOR PROLACTIN CALSET GEN II ROCHE | 75609702 | BI-CH | Biochemicals | LaboratorySupplies | Cold Temp 2-8°C | EA | MEDICAL-30 |  | أخرى | CALIBRATOR PROLACTIN CALSET GEN II
4111610750100 | CALIBRATOR VITAMIN B12 CALSET | مستهلكات مختبرية | استخدام عام |  | مختبرات | ROCHE | نشط ومتوفر | 4111610750101 | 7100000106 | VIT B12 ELECSYS CALSET 10 CAL KIT ROCHE | 62461404 | BI-CH | Biochemicals | LaboratorySupplies | Cold Temp 2-8°C | EA | MEDICAL-30 |  | أخرى | CALIBRATOR VITAMIN B12 CALSET
4111610752700 | VIAL GLUCOSE CONTROL SOLUTION | أنابيب وقوارير | استخدام عام |  | مختبرات | ROCHE | نشط ومتوفر | 4111610752702 | 7800200301 | CONTROL GLUCOSE METER 4861736001 ROCHE | 20101051 | BI-CH | Biochemicals | LaboratorySupplies | Room Temp 15-25°C | EA | MEDICAL-30 |  | فحوصات الدم | VIAL GLUCOSE CONTROL SOLUTION
4111610755800 | C.F.A.S. LIPIDS COBAS | مستهلكات مختبرية | استخدام عام |  | مختبرات | ROCHE | نشط ومتوفر | 4111610755801 | 7100000057 | CFAS LIPIDS COBAS 12172623122 ROCHE | 72219501 | BI-CH | Biochemicals | LaboratorySupplies | Cold Temp 2-8°C | EA | MEDICAL-30 |  | فحوصات الدم | C.F.A.S. LIPIDS COBAS
4111610765800 | CALIBRATOR HDL 2 X 3 X 1 ML DIMENSION | غير محدد | استخدام عام | 1 ML | عام | SIEMENS | نشط ومتوفر | 4111610765801 |  | AHDL CALIBRATOR DC48B SIEMENS | 4BD012 | Unknown | 00-All-Pharma.MS,LS | General | Cold Temp 2-8°C | EA | MEDICAL-30 |  | أخرى | CALIBRATOR HDL 2 X 3 X 1 ML DIMENSION - 1 ML
4111612629900 | TEST HCV ANTIBODY IMMUNOCHEMISTR | مستهلكات مختبرية | فحوصات مختبرية |  | مختبرات | CLIN | نشط ومتوفر | 4111612629901 | 780060314 | ANTI HCV 1318450 ORTHO CLIN | 5660 | BI-CH | Biochemicals | LaboratorySupplies | Cold Temp 2-8°C | EA | MEDICAL-30 |  | أخرى | فحوصات مختبرية TEST HCV ANTIBODY IMMUNOCHEMISTR
4111612706400 | VIAL SALMONELLA O GROUP D ANTISERUM | أنابيب وقوارير | استخدام عام |  | عام | HILAL | نشط ومتوفر | 4111612706401 | 786020164 | REAGENT ANTIGEN GROUP D FB850-5 AL HILAL | FB5026 | VMIM | Viruses and Serums | LaboratorySupplies | Cold Temp 2-8°C | EA | MEDICAL-30 |  | جمع العينات | VIAL SALMONELLA O GROUP D ANTISERUM
4111612812400 | ATELLICA IM T3/T4/VB12 ANC 2 X 25 ML | غير محدد | استخدام عام | 25 ML | عام | SIEMENS | نشط ومتوفر | 4111612812401 |  | ATELLICA T3/T4/VB12 ANC 10995682 SIEMENS | 35782 | Unknown | 00-All-Pharma.MS,LS | General | Cold Temp 2-8°C | EA | MEDICAL-30 |  | أخرى | ATELLICA IM T3/T4/VB12 ANC 2 X 25 ML - 25 ML
4111612901300 | VIAL INDOLE TEST SPOT DROPPER | أنابيب وقوارير | فحوصات مختبرية |  | مختبرات | ALKAWASHEF | نشط ومتوفر | 4111612901301 | 788030421 | TET MICROBIOLOGY 301507 KSHEF ALKAWASHEF | 301033 | GERMC | Germs | LaboratorySupplies | Room Temp 15-25°C | EA | MEDICAL-30 |  | جمع العينات | فحوصات مختبرية VIAL INDOLE TEST SPOT DROPPER
4111613000200 | SOLUTION MICROBIOLOGY GRAM STAIN | محاليل وسوائل | علم الأحياء الدقيقة |  | مختبرات | CRESCENT | نشط ومتوفر | 4111613000203 | 788040510 | GRAM IODINE REAGENT CRESCENT | MS23088 | GERMC | Germs | LaboratorySupplies | Room Temp 15-25°C | LT | MEDICAL-30 |  | أخرى | علم الأحياء الدقيقة SOLUTION MICROBIOLOGY GRAM STAIN
4111613000300 | SOLUTION MICROBIOLOGY SAFRANIN | محاليل وسوائل | علم الأحياء الدقيقة |  | مختبرات | ALHILAL | نشط ومتوفر | 4111613000301 | 788040512 | GRAM SAFRANIN STAIN MS402-4 ALHILAL | MS76977 | GERMC | Germs | LaboratorySupplies | Room Temp 15-25°C | LT | MEDICAL-30 |  | أخرى | علم الأحياء الدقيقة SOLUTION MICROBIOLOGY SAFRANIN
4111613002000 | REAGENT MICROBIOLOGY SODIUM | محاليل وسوائل | علم الأحياء الدقيقة |  | مختبرات | BIOLIFE | نشط ومتوفر | 4111613002001 | 788030330 | REA SODIUM BISELENITE 4123651 BIOLIFE | 47S078 | GERMC | Germs | LaboratorySupplies | Room Temp 15-25°C | EA | MEDICAL-30 |  | فحوصات الدم | علم الأحياء الدقيقة REAGENT MICROBIOLOGY SODIUM
4111613015200 | REAGENT BLOOD BANK 2 5ML ANTI DUFFY B | محاليل وسوائل | استخدام عام | 5 ML | مختبرات | BIORAD | نشط ومتوفر | 4111613015201 |  | BLD BANK 2 5ML ANTIDUFFY B 808191 BIORAD | 3235110-00 | Unknown | 00-All-Pharma.MS,LS | General | Cold Temp 2-8°C | VL | MEDICAL-30 |  | فحوصات الدم | REAGENT BLOOD BANK 2 5ML ANTI DUFFY B - 5 ML
4111613109300 | KIT MICROBIOLOGY STREPTOCOCCUS | مستهلكات مختبرية | علم الأحياء الدقيقة |  | مختبرات | LIOFILCHEM | نشط ومتوفر | 4111613109304 | 411161310082 | STREPTO SYSTEM 12 KIT 79560 LIOFILCHEM | 071723510 | GERMC | Germs | LaboratorySupplies | Cold Temp 2-8°C | EA | MEDICAL-30 |  | أخرى | علم الأحياء الدقيقة KIT MICROBIOLOGY STREPTOCOCCUS
4111613111700 | DISC FACTOR V IDENTIFICATION | مستهلكات مختبرية | استخدام عام |  | مختبرات | BD | نشط ومتوفر | 4111613111701 | 788050080 | DISK FACTORV HAEMOPHILUS 231727 BD | 3282868 | GERMC | Germs | LaboratorySupplies | Room Temp 15-25°C | EA | MEDICAL-30 |  | أخرى | DISC FACTOR V IDENTIFICATION
4111613111900 | TET RAPID HAEMOPHILUS/NEISSERIA PANEL ID | مستهلكات مختبرية | استخدام عام |  | مختبرات | BECKMAN | نشط ومتوفر | 4111613111901 | 788060599 | PANEL ID HNID MICROSCAN B101210B BECKMAN | 2024-09-30 | GERMC | Germs | LaboratorySupplies | Cold Temp 2-8°C | EA | MEDICAL-30 |  | أخرى | TET RAPID HAEMOPHILUS/NEISSERIA PANEL ID
4111613112000 | TEST CORYNEBACTERIA ID VITEK2/XL | مستهلكات مختبرية | فحوصات مختبرية |  | مختبرات | BIOMERIEUX | نشط ومتوفر | 4111613112001 | 788060627 | CORYNEBACTERIA VITEK 2 21348 BIOMERIEUX | 2462621203 | GERMC | Germs | LaboratorySupplies | Cold Temp 2-8°C | EA | MEDICAL-30 |  | أخرى | فحوصات مختبرية TEST CORYNEBACTERIA ID VITEK2/XL
4111613114200 | PLATE HAEMOPHILUS SENSITIVITY AGAR | مستهلكات مختبرية | الحقن الوريدي |  | مختبرات | SAMCO | نشط ومتوفر | 4111613114201 | 788040262 | HAEMOPHILUS TEST PLATE MDM 354 SAMCO | 35424011 | GERMC | Germs | LaboratorySupplies | Cold Temp 2-8°C | EA | MEDICAL-30 |  | علم الأحياء الدقيقة | الحقن الوريدي PLATE HAEMOPHILUS SENSITIVITY AGAR
4111613132500 | TRAY LIDS FOR MICROSCAN SYSTEM | غير محدد | استخدام عام |  | عام | BECKMAN | نشط ومتوفر | 4111613132501 |  | TRAY LIDS MICROSCAN B101818 BECKMAN | 3955T | Unknown | 00-All-Pharma.MS,LS | General | Room Temp 15-25°C | BX | MEDICAL-30 |  | أخرى | TRAY LIDS FOR MICROSCAN SYSTEM
4111614714000 | VIAL CHLORFENAPYR STANDARD 10MG | أنابيب وقوارير | استخدام عام | 10 MG | عام | LGC | نشط ومتوفر | 4111614714003 | 788801448 | CHLORFENAPYR 100MG DRE-C11247500 LGC | G1148428 | POIS | Addictive Drugs | LaboratorySupplies | Cold Temp 2-8°C | EA | MEDICAL-30 |  | جمع العينات | VIAL CHLORFENAPYR STANDARD 10MG - 10 MG
4111621200100 | QUALITY CONTROL PT/INR LEVEL 2 I STAT | مستهلكات مختبرية | استخدام عام |  | مختبرات | ABBOTT | نشط ومتوفر | 4111621200101 | 7800108040 | PT CONTROL LEVEL 2 ABBOTT | 291168 | BI-CH | Biochemicals | LaboratorySupplies | Cold Temp 2-8°C | EA | MEDICAL-30 |  | أخرى | QUALITY CONTROL PT/INR LEVEL 2 I STAT
4111622400200 | LANCET SPECS FREE DEVICE | إبر وقسطرات | استخدام عام |  | عام | STREFA | نشط ومتوفر | 4111622400202 |  | DROPLET PERSONAL 33G 8565 HTL STREFA | Z12F6 | Unknown | 00-All-Pharma.MS,LS | General |  | EA | MEDICAL-30 |  | أخرى | إبرة وخز إصبع
4112150300200 | PIPETTER 12 MULTICHANNEL 1 50UL | مستهلكات مختبرية | استخدام عام |  | عام | SAMCO | نشط ومتوفر | 4112150300201 |  | PIPETTER 12-MULTICHANNEL P12X50 SAMCO | 191203 | GDISP | Laboratory General Supplies | LaboratorySupplies | Room Temp 15-25°C | EA | MEDICAL-30 |  | أخرى | PIPETTER 12 MULTICHANNEL 1 50UL
4112182214800 | KIT TEST CBC SYSMEX AL337564 SYSMEX | غير محدد | فحوصات مختبرية |  | مختبرات | SYSMEX | نشط ومتوفر | 4112182214801 | 7100000833 | KIT TEST CBC SYSMEX AL337564 SYSMEX | D3028 | Unknown | 00-All-Pharma.MS,LS | General | Room Temp 15-25°C | EA | MEDICAL-30 |  | فحوصات الدم | فحوصات مختبرية KIT TEST CBC SYSMEX AL337564 SYSMEX
4112182231600 | KIT TEST CBC SYSMEX BN337547 SYSMEX | غير محدد | فحوصات مختبرية |  | مختبرات | SYSMEX | نشط ومتوفر | 4112182231601 | 7100000835 | KIT TEST CBC SYSMEX BN337547 SYSMEX | D4006 | Unknown | 00-All-Pharma.MS,LS | General | Room Temp 15-25°C | EA | MEDICAL-30 |  | فحوصات الدم | فحوصات مختبرية KIT TEST CBC SYSMEX BN337547 SYSMEX
4112182255100 | CALIBRATOR ISE FOC 66319 BECKMAN | غير محدد | استخدام عام |  | عام | BECKMAN | نشط ومتوفر | 4112182255101 | 7100000973 | FOC CALIB ISE AU480/AU680 66319 BECKMAN | 2761 | Unknown | 00-All-Pharma.MS,LS | General | Room Temp 15-25°C | EA | MEDICAL-30 |  | أخرى | CALIBRATOR ISE FOC 66319 BECKMAN
4112182267600 | CALIBRATN GAS 1 34BAR 962-183 RADIOMETER | غير محدد | استخدام عام |  | عام | RADIOMETER | نشط ومتوفر | 4112182267601 | 7100001133 | CALIBRATN GAS 1 34BAR 962-183 RADIOMETER | Y18I44 | Unknown | 00-All-Pharma.MS,LS | General | Room Temp 15-25°C | EA | MEDICAL-30 |  | أخرى | CALIBRATN GAS 1 34BAR 962-183 RADIOMETER
4112182270800 | HIV COMBO QC C43576 BIO-RAD | غير محدد | الحقن الوريدي |  | عام | BIORAD | نشط ومتوفر | 4112182270801 | 7100000229 | HIV COMBO QC C43576 BIO-RAD | 394417 | Unknown | 00-All-Pharma.MS,LS | General | Cold Temp 2-8°C | EA | MEDICAL-30 |  | أخرى | الحقن الوريدي HIV COMBO QC C43576 BIO-RAD
4112182272100 | LYSERCELL WNR (2 X 4L) BL121531 SYSMEX | غير محدد | استخدام عام | 4 L | عام | SYSMEX | نشط ومتوفر | 4112182272101 | 7100000230 | LYSERCELL WNR FOC SYSMEX | D4019 | Unknown | 00-All-Pharma.MS,LS | General | Room Temp 15-25°C | EA | MEDICAL-30 |  | أخرى | LYSERCELL WNR (2 X 4L) BL121531 SYSMEX - 4 L
4112182274800 | VITAMIN D TOTAL G3 PC 09038124190 | غير محدد | استخدام عام |  | عام | ROCHE | نشط ومتوفر | 4112182274801 |  | FOC VIT D TOTAL G3 PC 09038124190 ROCHE | 75582103 | Unknown | 00-All-Pharma.MS,LS | General | Cold Temp 2-8°C | EA | MEDICAL-30 |  | أخرى | VITAMIN D TOTAL G3 PC 09038124190
4112182294000 | CA CLEAN I (1X50ML) | غير محدد | استخدام عام | 50 ML | عام | SYSMEX | نشط ومتوفر | 4112182294001 |  | CA CLEAN I 1X50ML BEGF-96406313 SYSMEX | D4055 | Unknown | 00-All-Pharma.MS,LS | General | Cold Temp 2-8°C | EA | MEDICAL-30 |  | أخرى | CA CLEAN I (1X50ML) - 50 ML
4112320403700 | ORG. E.COLI TYPE O157:H7 ATCC 35150 LYPH | مستهلكات مختبرية | استخدام عام | 35150 L | مختبرات | MICROBIOLOGICS | نشط ومتوفر | 4112320403702 |  | ORGANISM E. COLI 0617K MICROBIOLOGICS | 617-163-22 | GERMC | Germs | LaboratorySupplies | Cold Temp 2-8°C | EA | MEDICAL-30 |  | أخرى | ORG. E.COLI TYPE O157:H7 ATCC 35150 LYPH - 35150 L
4114000007700 | SET ESBL DET 2 CARTRIDGES CEFOTAX 30UG | مستهلكات مختبرية | استخدام عام |  | مختبرات | CONDA | نشط ومتوفر | 4114000007702 | 788050195 | CEFOTAXIME ES 7017-D5 CONDA | C11903B | GERMC | Germs | LaboratorySupplies | Room Temp 15-25°C | EA | MEDICAL-30 |  | أخرى | SET ESBL DET 2 CARTRIDGES CEFOTAX 30UG
4114000008400 | SET DISC RINGS G+/ PENICILLIN 10UG | مستهلكات مختبرية | استخدام عام |  | مختبرات | INTR | نشط ومتوفر | 4114000008401 | 788050097 | SENSTVTY DISC RINGS G+VE SGH12 MAST INTR | 510116 | GERMC | Germs | LaboratorySupplies | Cold Temp 2-8°C | EA | MEDICAL-30 |  | أخرى | SET DISC RINGS G+/ PENICILLIN 10UG
4114000008500 | SET DISC RINGS FOR G+/ GENTAMICIN 10UG | مستهلكات مختبرية | استخدام عام |  | مختبرات | INTR | نشط ومتوفر | 4114000008501 | 788050083 | S.DISCS RING STAPH.SP.AB SGH10 MAST INTR | 510114 | GERMC | Germs | LaboratorySupplies | Cold Temp 2-8°C | EA | MEDICAL-30 |  | أخرى | SET DISC RINGS FOR G+/ GENTAMICIN 10UG
4114000008600 | SET DISC RINGS PSEUDOMONAS AMIKACIN 30UG | مستهلكات مختبرية | استخدام عام |  | مختبرات | INTR | نشط ومتوفر | 4114000008601 | 788050098 | SENSITIV DISC RING PSEUDO SGH7 MAST INTR | 510111 | GERMC | Germs | LaboratorySupplies | Cold Temp 2-8°C | EA | MEDICAL-30 |  | أخرى | SET DISC RINGS PSEUDOMONAS AMIKACIN 30UG
4114000009000 | SET DISC RINGS GRAM-/ AMIKACIN 30UG | مستهلكات مختبرية | استخدام عام |  | مختبرات | INTR | نشط ومتوفر | 4114000009001 | 788050096 | SENSTVTY DISCS RINGS G-VE SGH6 MAST INTR | 510110 | GERMC | Germs | LaboratorySupplies | Cold Temp 2-8°C | EA | MEDICAL-30 |  | أخرى | SET DISC RINGS GRAM-/ AMIKACIN 30UG
4114000009100 | TEST GRAM-POSITIVE COCCI ID VITEK2/XL | مستهلكات مختبرية | الحقن الوريدي |  | مختبرات | BIOMERIEUX | نشط ومتوفر | 4114000009101 | 788060600 | CARD SENSTVTY GRAM POS 21342 BIOMERIEUX | 2422669403 | GERMC | Germs | LaboratorySupplies | Cold Temp 2-8°C | EA | MEDICAL-30 |  | أخرى | الحقن الوريدي TEST GRAM-POSITIVE COCCI ID VITEK2/XL
4114000009200 | SET DISC RINGS SALMO SHIG AMPCILLIN 10UG | مستهلكات مختبرية | استخدام عام |  | مختبرات | INTR | نشط ومتوفر | 4114000009201 | 788050093 | SENSTVTY DISC RINGS SALM SGH11 MAST INTR | 510115 | GERMC | Germs | LaboratorySupplies | Cold Temp 2-8°C | EA | MEDICAL-30 |  | أخرى | SET DISC RINGS SALMO SHIG AMPCILLIN 10UG
4114000009400 | SET DISC RINGS ANAEROB PENCILLING-G | مستهلكات مختبرية | استخدام عام |  | مختبرات | INTR | نشط ومتوفر | 4114000009401 | 788050087 | SENST DISCS RING ANAEROB SGH3 MAST INTR | 510107 | GERMC | Germs | LaboratorySupplies | Cold Temp 2-8°C | EA | MEDICAL-30 |  | أخرى | SET DISC RINGS ANAEROB PENCILLING-G
4114000018000 | WELL SEALED PLASTIC BAGS THAWING | أكياس طبية | استخدام عام |  | مختبرات | SCIENTIFIC | نشط ومتوفر | 4114000018001 |  | OVERWRAP BAGS 400273-1 HELMER SCIENTIFIC |  | BLOOD | Blood | LaboratorySupplies | Room Temp 15-25°C | EA | MEDICAL-30 |  | أخرى | كيس طبي
4114000028300 | COMPLEMENT-4 (C4) IMMUNOCHEMISTR | مستهلكات مختبرية | استخدام عام |  | مختبرات | CLIN | نشط ومتوفر | 4114000028301 | 780020368 | C4 FOR 6801736 ORTHO CLIN | 19-2125 | BI-CH | Biochemicals | LaboratorySupplies | Cold Temp 2-8°C | EA | MEDICAL-30 |  | أخرى | COMPLEMENT-4 (C4) IMMUNOCHEMISTR
4114000030800 | TEST HBSAG IMMUNOASSAY VITROS ANALYZER | مستهلكات مختبرية | فحوصات مختبرية |  | مختبرات | CLIN | نشط ومتوفر | 4114000030801 | 780060330 | HBSAG ES 6802131 ORTHO CLIN | 2050 | BI-CH | Biochemicals | LaboratorySupplies | Cold Temp 2-8°C | EA | MEDICAL-30 |  | أخرى | فحوصات مختبرية TEST HBSAG IMMUNOASSAY VITROS ANALYZER
4114000031300 | TEST HIV COMBO IMMUNOASSAY VITROS | مستهلكات مختبرية | الحقن الوريدي |  | مختبرات | CLIN | نشط ومتوفر | 4114000031301 | 780060335 | HIV COMBO 6842779 ORTHO CLIN | 1050 | BI-CH | Biochemicals | LaboratorySupplies | Cold Temp 2-8°C | EA | MEDICAL-30 |  | أخرى | الحقن الوريدي TEST HIV COMBO IMMUNOASSAY VITROS
4114000042500 | TEST ALBUMIN CHEMISTRY FUJI ANALYZERS | مستهلكات مختبرية | فحوصات مختبرية |  | مختبرات | FUJIFILM | نشط ومتوفر | 4114000042501 | 780120214 | ALBUMIN 15809396 FUJIFILM | 171304 | BI-CH | Biochemicals | LaboratorySupplies | Cold Temp 2-8°C | EA | MEDICAL-30 |  | أخرى | فحوصات مختبرية TEST ALBUMIN CHEMISTRY FUJI ANALYZERS
4114000042700 | ALANINE AMINO-TRANSFERASE (ALT) FUJIS | مستهلكات مختبرية | استخدام عام |  | مختبرات | FUJIFILM | نشط ومتوفر | 4114000042701 | 780120216 | ALANINE 15809554 FUJIFILM | 431313 | BI-CH | Biochemicals | LaboratorySupplies | Cold Temp 2-8°C | EA | MEDICAL-30 |  | أخرى | ALANINE AMINO-TRANSFERASE (ALT) FUJIS
4114000042800 | ASPARTATE AMINO-TRANSFERASE | مستهلكات مختبرية | استخدام عام |  | مختبرات | FUJIFILM | نشط ومتوفر | 4114000042801 | 780120217 | ASPARTATE 15809542 FUJIFILM | 492513 | BI-CH | Biochemicals | LaboratorySupplies | Cold Temp 2-8°C | EA | MEDICAL-30 |  | أخرى | ASPARTATE AMINO-TRANSFERASE
4114000043000 | TEST TOTAL BILIRUBIN CHEM FUJI ANALYZERS | مستهلكات مختبرية | فحوصات مختبرية |  | مختبرات | FUJIFILM | نشط ومتوفر | 4114000043001 | 780120219 | TOTAL BIL 15809657 FUJIFILM | 463707 | BI-CH | Biochemicals | LaboratorySupplies | Cold Temp 2-8°C | EA | MEDICAL-30 |  | أخرى | فحوصات مختبرية TEST TOTAL BILIRUBIN CHEM FUJI ANALYZERS
4114000043100 | TEST CHOLESTEROL CHEM FUJI | مستهلكات مختبرية | فحوصات مختبرية |  | مختبرات | FUJIFILM | نشط ومتوفر | 4114000043101 | 780120220 | CHOLESTEROL 15809669 FUJIFILM | 283301 | BI-CH | Biochemicals | LaboratorySupplies | Cold Temp 2-8°C | EA | MEDICAL-30 |  | فحوصات الدم | فحوصات مختبرية TEST CHOLESTEROL CHEM FUJI
4114000043300 | TEST CREATININE CHEMISTRY FUJI ANALYZERS | مستهلكات مختبرية | فحوصات مختبرية |  | مختبرات | FUJIFILM | نشط ومتوفر | 4114000043301 | 780120222 | CREATININE 15809475 FUJIFILM | 378202 | BI-CH | Biochemicals | LaboratorySupplies | Cold Temp 2-8°C | EA | MEDICAL-30 |  | فحوصات الدم | فحوصات مختبرية TEST CREATININE CHEMISTRY FUJI ANALYZERS
4114000043400 | TEST GGT CHEMISTRY FUJI ANALYZERS | مستهلكات مختبرية | فحوصات مختبرية |  | مختبرات | FUJIFILM | نشط ومتوفر | 4114000043401 | 780120223 | GGT 15809516 FUJIFILM | 375005 | BI-CH | Biochemicals | LaboratorySupplies | Cold Temp 2-8°C | EA | MEDICAL-30 |  | أخرى | فحوصات مختبرية TEST GGT CHEMISTRY FUJI ANALYZERS
4114000043600 | HIGH DENSITY LIPOPROTEIN (HDL) FUJIS | مستهلكات مختبرية | استخدام عام |  | مختبرات | FUJIFILM | نشط ومتوفر | 4114000043601 | 780120241 | HIGH 15809736 FUJIFILM | 127411 | BI-CH | Biochemicals | LaboratorySupplies | Cold Temp 2-8°C | EA | MEDICAL-30 |  | أخرى | HIGH DENSITY LIPOPROTEIN (HDL) FUJIS
4114000043900 | TEST TRIGLYCERIDE CHEM FUJI | مستهلكات مختبرية | فحوصات مختبرية |  | مختبرات | FUJIFILM | نشط ومتوفر | 4114000043901 | 780120227 | TRIGLY 15809671 FUJIFILM | 250110 | BI-CH | Biochemicals | LaboratorySupplies | Cold Temp 2-8°C | EA | MEDICAL-30 |  | أخرى | فحوصات مختبرية TEST TRIGLYCERIDE CHEM FUJI
4114000044000 | TEST UREA CHEMISTRY FUJI ANALYZERS | مستهلكات مختبرية | فحوصات مختبرية |  | مختبرات | FUJIFILM | نشط ومتوفر | 4114000044001 | 780120228 | UREA 15809633 FUJIFILM | 318809 | BI-CH | Biochemicals | LaboratorySupplies | Cold Temp 2-8°C | EA | MEDICAL-30 |  | أخرى | فحوصات مختبرية TEST UREA CHEMISTRY FUJI ANALYZERS
4114000044100 | TEST URIC ACID CHEMISTRY FUJI ANALYZERS | مستهلكات مختبرية | فحوصات مختبرية |  | مختبرات | FUJIFILM | نشط ومتوفر | 4114000044101 | 780120229 | URIC ACID 15809700 FUJIFILM | 333905 | BI-CH | Biochemicals | LaboratorySupplies | Cold Temp 2-8°C | EA | MEDICAL-30 |  | أخرى | فحوصات مختبرية TEST URIC ACID CHEMISTRY FUJI ANALYZERS
4114000046600 | CARTRIDGE CG8+ POCT ISTAT | مستهلكات مختبرية | استخدام عام |  | مختبرات | ABBOTT | نشط ومتوفر | 4114000046601 | 780120236 | CG8+ 03P88-25 ABBOTT | W24114A | BI-CH | Biochemicals | LaboratorySupplies | Cold Temp 2-8°C | EA | MEDICAL-30 |  | أخرى | CARTRIDGE CG8+ POCT ISTAT
4114000077300 | RETICULOCYTES COUNT TEST FOR CELL DYNE | مستهلكات مختبرية | فحوصات مختبرية |  | مختبرات, عناية مركزة | ABBOTT | نشط ومتوفر | 4114000077301 | 781130716 | RETICUL. TEST CELLDYNE 3H40.01 ABBOTT | 34792UN23 | BLOOD | Blood | LaboratorySupplies | Room Temp 15-25°C | EA | MEDICAL-30 |  | أخرى | فحوصات مختبرية RETICULOCYTES COUNT TEST FOR CELL DYNE
4114170020100 | CALIBRATOR III 3X2X2.5ML SIEMENS | غير محدد | استخدام عام | 2.5 ML | عام | SIEMENS | نشط ومتوفر | 4114170020101 |  | CHEMISTRY III CALIBRATOR DC130 SIEMENS | 4BD020 | Unknown | 00-All-Pharma.MS,LS | General | Cold Temp 2-8°C | EA | MEDICAL-30 |  | أخرى | CALIBRATOR III 3X2X2.5ML SIEMENS - 2.5 ML
4114170020200 | CLEANING SOLUTION TUBES AQT FLEX | أنابيب وقوارير | استخدام عام |  | مختبرات | RADIOMETER | نشط ومتوفر | 4114170020201 | 7100000136 | CLENING SOL TUBES AQT 905-843 RADIOMETER | 00589 | BI-CH | Biochemicals | LaboratorySupplies | Cold Temp 2-8°C | EA | MEDICAL-30 |  | جمع العينات | CLEANING SOLUTION TUBES AQT FLEX
4213150100000 | COVER HEAD HAIR BEARD EARS NECK SMS PP | مستهلكات طبية | استخدام عام |  | عام | ENAYAH | نشط ومتوفر | 4213150100001 | 137400117 | ENAYAH HALYARD 69120-B ENAYAH |  | HOSPB | Hospital Supplies B | MedicalSupplies | Room Temp 15-25°C | EA | MEDICAL-30 |  | أخرى | COVER HEAD HAIR BEARD EARS NECK SMS PP
4213150400000 | DISPO GENERAL PROTECTION COVERALL SMALL | مستهلكات طبية | استخدام عام |  | عام | ENAYAH | نشط ومتوفر | 4213150400002 |  | DISPOSABLE HOODED COVERALL 87000 ENAYAH | 0320 | HOSPB | Hospital Supplies B | MedicalSupplies | Room Temp 15-25°C | EA | MEDICAL-30 |  | أخرى | DISPO GENERAL PROTECTION COVERALL SMALL
4213150400200 | DISPO.GENERAL PROTECTION COVERALL LARG | مستهلكات طبية | استخدام عام |  | عام | MEDICAL | نشط ومتوفر | 4213150400201 | 137400128 | DISPOSABLE 230733/1 NATIONAL MEDICAL | 907002P01 | HOSPB | Hospital Supplies B | MedicalSupplies | Room Temp 15-25°C | EA | MEDICAL-30 |  | أخرى | DISPO.GENERAL PROTECTION COVERALL LARG
4213150500300 | GOWN PATIENT NEONATAL FOR BOY | قفازات ومستلزمات حماية | طب الأطفال |  | أطفال | TEXTILE | نشط ومتوفر | 4213150500302 | 144000010 | GOWN NEONATAL FOR BOY TEXTILE | 9999 | LIMUNI | Bed Sheets, pillows, gowns | MedicalSupplies | Room Temp 15-25°C | EA | MEDICAL-30 |  | الوقاية والعدوى | طب الأطفال GOWN PATIENT NEONATAL FOR BOY
4213160800400 | SCRUB SUIT MALE XXXL SINGLE USE | مستهلكات طبية | استخدام عام |  | عام | ENAYA | نشط ومتوفر | 4213160800402 | 145220045 | SCRUB SUIT MALE XXXL 6972502 ENAYA | 0323 | HOSPB | Hospital Supplies B | MedicalSupplies | Room Temp 15-25°C | EA | MEDICAL-30 |  | أخرى | SCRUB SUIT MALE XXXL
4213160808700 | DRESS SCRUB MEDIUM LIGHT GRAY | مستهلكات طبية | استخدام عام |  | عام | COMPANY | نشط ومتوفر | 4213160808702 | 144000098 | DRESS SCRUB MEDIUM SAUDI COMPANY | SB906921 | LIMUNI | Bed Sheets, pillows, gowns | MedicalSupplies | Room Temp 15-25°C | EA | MEDICAL-30 |  | أخرى | DRESS SCRUB MEDIUM LIGHT GRAY
4213171300600 | N95 MASK REGULAR | قفازات ومستلزمات حماية | استخدام عام |  | عام | BYD | نشط ومتوفر | 4213171300601 |  | N95 MASK REGULAR BYD | 6200909 | HOSPB | Hospital Supplies B | MedicalSupplies | Room Temp 15-25°C | EA | MEDICAL-30 |  | العناية التنفسية | N95 MASK REGULAR
4213220504200 | GLOVES SURGICAL LATEX NON POWDER SZ 6.5 | قفازات ومستلزمات حماية | العمليات الجراحية |  | عمليات | MED | نشط ومتوفر | 4213220504206 |  | UNIMED GLOVES 6.5 SPF65 FACTORY OF MED | 15469-02 | Unknown | 00-All-Pharma.MS,LS | General | Room Temp 15-25°C | EA | MEDICAL-30 |  | الوقاية والعدوى | العمليات الجراحية GLOVES SURGICAL LATEX NON POWDER SZ 6.5
4213220508400 | GLOVES SURGICAL POWDER FREE PEEL PK 6.5 | قفازات ومستلزمات حماية | العمليات الجراحية |  | عمليات | UNIMED | نشط ومتوفر | 4213220508401 | 128220136 | GLOVES SURGICAL PEEL PK 6.5 UNIMED | 15446-02 | HOSPC | Hospital Supplies C | MedicalSupplies | Room Temp 15-25°C | EA | MEDICAL-30 |  | الوقاية والعدوى | العمليات الجراحية GLOVES SURGICAL POWDER FREE PEEL PK 6.5
4213220508800 | GLOVE SURGICAL FROM POLYISOPRENE SZ | قفازات ومستلزمات حماية | العمليات الجراحية |  | عمليات | CARDINAL | نشط ومتوفر | 4213220508802 | 128221167 | GLOVE SURGICAL POLY 8 2D73PM80 CARDINAL | TS22060025 | HOSPC | Hospital Supplies C | MedicalSupplies | Room Temp 15-25°C | EA | MEDICAL-30 |  | الوقاية والعدوى | العمليات الجراحية GLOVE SURGICAL FROM POLYISOPRENE SZ
4214150100100 | COTTON BALL 250GM PACKING 250BALL/PCK | مستهلكات عامة | استخدام عام | 250G | عام | MEDICAL | نشط ومتوفر | 4214150100101 | 128230285 | COTTON 870504/7 NATIONAL MEDICAL | 227907P01 | HOSPB | Hospital Supplies B | MedicalSupplies | Room Temp 15-25°C | PK | MEDICAL-30 |  | أخرى | COTTON BALL 250GM PACKING 250BALL/PCK - 250G
4214210603000 | BLANKET THERAPEUTIC KIDS | مستهلكات طبية | استخدام عام |  | عام | COVIDIEN | نشط ومتوفر | 4214210603003 | 133060672 | BLANKET THERAPEUTC KIDS 5030840 COVIDIEN | 230860087 | HOSPA | Hospital Supplies A | MedicalSupplies | Room Temp 15-25°C | EA | MEDICAL-30 |  | أخرى | BLANKET THERAPEUTIC KIDS
4214240300000 | INNER LINER FOR SUCTION CANISTER 1L | مستهلكات طبية | استخدام عام | 1 L | عام | MEDICAL | نشط ومتوفر | 4214240300001 |  | INNER JM-DIL-1 JAMJOOM MEDICAL | 31052 | HOSPA | Hospital Supplies A | MedicalSupplies | Room Temp 15-25°C | EA | MEDICAL-30 |  | أخرى | INNER LINER FOR SUCTION CANISTER 1L - 1 L
4214240300200 | INNER LINER FOR SUCTION CANISTER 2L | مستهلكات طبية | استخدام عام | 2 L | عام | MEDICAL | نشط ومتوفر | 4214240300201 | 124200026 | INNER JM-DIL-2 JAMJOOM MEDICAL | 31063 | HOSPA | Hospital Supplies A | MedicalSupplies | Room Temp 15-25°C | EA | MEDICAL-30 |  | أخرى | INNER LINER FOR SUCTION CANISTER 2L - 2 L
4214250201400 | SPINAL NEEDLE W/INTRODUCER G23X2.5IN | إبر وقسطرات | استخدام عام |  | عام | MAIS | نشط ومتوفر | 4214250201401 | 133060708 | SPINAL NEEDLE 720-2365 SAUDI MAIS | 200729 | HOSPA | Hospital Supplies A | MedicalSupplies | Room Temp 15-25°C | EA | MEDICAL-30 |  | الحقن والتسريب | إبرة بزل قطني
4214270101200 | CATHETER SUPRAPUBIC SILICON CH14 | إبر وقسطرات | استخدام عام |  | عام | COLOPLAST | نشط ومتوفر | 4214270101201 | 129200414 | SET CATH DRAINAGE 14CH CD1014 COLOPLAST | 8408006 | HOSPB | Hospital Supplies B | MedicalSupplies | Room Temp 15-25°C | EA | MEDICAL-30 |  | أخرى | CATHETER SUPRAPUBIC SILICON CH14
4214270200100 | CATHETR NELATON PVC TIEMANN CH12 40-50CM | مستهلكات طبية | استخدام عام | 50 CM | عام | MAIS | نشط ومتوفر | 4214270200101 | 129200022 | TIEMANN CATHETER 133-1250 SAUDI MAIS | 0620 | HOSPB | Hospital Supplies B | MedicalSupplies | Room Temp 15-25°C | EA | MEDICAL-30 |  | أخرى | CATHETR NELATON PVC TIEMANN CH12 40-50CM - 50 CM
4214270401900 | BAG DRAINAGE 100ML PEDIATRIC | أكياس طبية | طب الأطفال | 100 ML | أطفال | TAIZHOU | نشط ومتوفر | 4214270401901 | 124202073 | BAG DRAINAGE PEDIA CM-UC-001 TAIZHOU | 20191215 | HOSPD | Hospital Supplies D | MedicalSupplies | Room Temp 15-25°C | EA | MEDICAL-30 |  | أخرى | كيس طبي - 100 ML
4214271600700 | RING PESSARY W/SUPORT SZ 95-96 MM | مستهلكات طبية | استخدام عام | 96 MM | عام | COOPERSURG | نشط ومتوفر | 4214271600701 | 133200680 | DEVICE PESSARY 3 3/4 MXPRS08 COOPERSURG | 272512 | HOSPA | Hospital Supplies A | MedicalSupplies | Room Temp 15-25°C | EA | MEDICAL-30 |  | أخرى | RING PESSARY W/SUPORT SZ 95-96 MM - 96 MM
4214272000600 | CONDOM ADHES W/URINE BAG LRG 35MM | أكياس طبية | استخدام عام | 35 MM | عام | AS | نشط ومتوفر | 4214272000601 | 129990524 | CONVEEN SELF-SEALING 5210 COLOPLAST A/S | 8142872 | HOSPD | Hospital Supplies D | MedicalSupplies | Room Temp 15-25°C | EA | MEDICAL-30 |  | القسطرة | كيس جمع بول - 35 MM
4214273300300 | CATHETER URETERAL OPEN END PYELOGR 4FR | إبر وقسطرات | استخدام عام | 4FR | عام | COLOPLAST | نشط ومتوفر | 4214273300301 | 129200464 | CATH URETERAL PLASTIC AC5004 COLOPLAST | 7267431 | HOSPB | Hospital Supplies B | MedicalSupplies | Room Temp 15-25°C | EA | MEDICAL-30 |  | أخرى | CATHETER URETERAL OPEN END PYELOGR 4FR - 4FR
4214350100500 | GOODE T TUBE MODIFIED ASSORTED SIZES | أنابيب وقوارير | استخدام عام |  | عام | OLYMPUS | نشط ومتوفر | 4214350100501 | 139000601 | GOODE T TUBE ASSORT SZ OLYMPUS | IH902693 | ENT | Nose, mouth, throat | MedicalSupplies | Room Temp 15-25°C | EA | MEDICAL-30 |  | جمع العينات | GOODE T TUBE MODIFIED ASSORTED SIZES
4214350300500 | EXTERNAL NASAL SPLINTS:SMALL | مستهلكات طبية | استخدام عام |  | عام | MEDTRONIC | نشط ومتوفر | 4214350300501 | 139000133 | EXTERNAL NASAL MEDT 1528111 S MEDTRONIC | 0213667502 | ENT | Nose, mouth, throat | MedicalSupplies | Room Temp 15-25°C | EA | MEDICAL-30 |  | أخرى | EXTERNAL NASAL SPLINTS:SMALL
4215150305800 | SS CROWN UR 1ST M SIZE 6 5/BOX | مستهلكات طبية | استخدام عام |  | أسنان | M | نشط ومتوفر | 4215150305801 | 126700125 | SS CROWN UR 1ST M SIZE 6 5/BOX D-UR-6 3M | NE13869 | DNTLSP | Dental Supplies | MedicalSupplies | Room Temp 15-25°C | EA | MEDICAL-30 |  | أخرى | SS CROWN UR 1ST M SIZE 6 5/BOX
4215150306300 | SS CROWN UR 2ND M SIZE 6 5/BOX | مستهلكات طبية | استخدام عام |  | أسنان | SHINHUNG | نشط ومتوفر | 4215150306303 | 126700144 | STAINLESS STEEL E-UR-6 SHINHUNG | RS202377 | DNTLSP | Dental Supplies | MedicalSupplies | Room Temp 15-25°C | EA | MEDICAL-30 |  | أخرى | SS CROWN UR 2ND M SIZE 6 5/BOX
4215150307100 | SS CROWN UL 2ND M SIZE 4 5/BOX | مستهلكات طبية | استخدام عام |  | أسنان | M | نشط ومتوفر | 4215150307101 | 126700154 | SS CROWN UL 2ND M SIZE 4 E-UL-4 3M | NE17535 | DNTLSP | Dental Supplies | MedicalSupplies | Room Temp 15-25°C | EA | MEDICAL-30 |  | أخرى | SS CROWN UL 2ND M SIZE 4 5/BOX
4215150307300 | SS CROWN UL 2ND M SIZE 6 5/BOX | مستهلكات طبية | استخدام عام |  | أسنان | SHINHUNG | نشط ومتوفر | 4215150307303 | 126700157 | STAINLESS STEEL E-UL-6 SHINHUNG | RS202371 | DNTLSP | Dental Supplies | MedicalSupplies | Room Temp 15-25°C | EA | MEDICAL-30 |  | أخرى | SS CROWN UL 2ND M SIZE 6 5/BOX
4215150308000 | SS CROWN LR 2ND M SIZE 3 5/BOX | مستهلكات طبية | استخدام عام |  | أسنان | M | نشط ومتوفر | 4215150308001 | 126700164 | SS CROWN LR 2ND M SIZE 3 E-LR-3 3M | N786828 | DNTLSP | Dental Supplies | MedicalSupplies | Room Temp 15-25°C | EA | MEDICAL-30 |  | أخرى | SS CROWN LR 2ND M SIZE 3 5/BOX
4215160300000 | CALCIUM HYDROXIDE PASTE IN TWO TUBES | أنابيب وقوارير | استخدام عام |  | أسنان | SA | نشط ومتوفر | 4215160300002 | 126650034 | CALCIUM HYDROXIDE 61769 KERRHAWE SA | 9240277 | DNTLSP | Dental Supplies | MedicalSupplies | Room Temp 15-25°C | EA | MEDICAL-30 |  | جمع العينات | CALCIUM HYDROXIDE PASTE IN TWO TUBES
4215163101400 | DENTAL EXPLORER SINGLE END BAYONET SS | مستلزمات الأسنان | استخدام عام |  | أسنان | DENTAL | نشط ومتوفر | 4215163101402 | 226650232 | DENTAL INSTRUMENTS 0701-6 ASA DENTAL | CD22E04 | DNTLSP | Dental Supplies | MedicalSupplies | Room Temp 15-25°C | EA | MEDICAL-30 |  | أخرى | DENTAL EXPLORER SINGLE END BAYONET SS
4215200600500 | DENTAL X-RAY FILM MOUNT HOLDER 6 HOLES | مستلزمات الأسنان | استخدام عام |  | أسنان | DENTSPLY | نشط ومتوفر | 4215200600501 | 226650354 | XRAY PLASTIC MOUNTS 6H 200500 DENTSPLY | 287393 | DNTLSP | Dental Supplies | MedicalSupplies | Room Temp 15-25°C | EA | MEDICAL-30 |  | أخرى | DENTAL X-RAY FILM MOUNT HOLDER 6 HOLES
4215201009600 | FILMS X RAY OCCLUSAL SZ 4 | مستهلكات طبية | استخدام عام |  | عام | CARESTREAM | نشط ومتوفر | 4215201009601 | 126750006 | FILMS XRAY OCCLUSAL 1666163 CARESTREAM | 2119446 | HOSPA | Hospital Supplies A | MedicalSupplies | Room Temp 15-25°C | EA | MEDICAL-30 |  | أخرى | FILMS X RAY OCCLUSAL SZ 4
4215210500400 | IMPRESSION PERFORATED TRAYS U/L MEDIUM | مستهلكات طبية | استخدام عام |  | أسنان | MAIS | نشط ومتوفر | 4215210500401 |  | UPPER IMPRESSION 065-2100 SAUDI MAIS |  | DNTLSP | Dental Supplies | MedicalSupplies | Room Temp 15-25°C | EA | MEDICAL-30 |  | أخرى | IMPRESSION PERFORATED TRAYS U/L MEDIUM
4215222001100 | DENTAL PUMICE COARSE 5KG/PLASTIC CONT | مستلزمات الأسنان | استخدام عام | 5 KG | أسنان | MILTEX | نشط ومتوفر | 4215222001101 | 126730140 | DENTL PUMICE CRS 56870810 INTEGRA MILTEX | 1309051 | DNTLSP | Dental Supplies | MedicalSupplies | Room Temp 15-25°C | EA | MEDICAL-30 |  | أخرى | DENTAL PUMICE COARSE 5KG/PLASTIC CONT - 5 KG
4215241504200 | PORCELAIN BODY DENTINE SHADE INDIGO | مستهلكات طبية | استخدام عام |  | أسنان | VITA | نشط ومتوفر | 4215241504201 | 126670614 | PORCELAIN BODY DENTINE IND B4812812 VITA | 82820 | DNTLSP | Dental Supplies | MedicalSupplies | Room Temp 15-25°C | EA | MEDICAL-30 |  | أخرى | PORCELAIN BODY DENTINE SHADE INDIGO
4215241533100 | PORC FINE C L-WEARING I REFILL SH LIT | مستهلكات طبية | استخدام عام |  | أسنان | GMBH | نشط ومتوفر | 4215241533102 | 126670568 | PORCELAIN FINE 66033969 KULZER GMBH | 1718 | DNTLSP | Dental Supplies | MedicalSupplies | Room Temp 15-25°C | EA | MEDICAL-30 |  | أخرى | PORC FINE C L-WEARING I REFILL SH LIT
4215242402200 | TEMPORARY CEMENT NON EUGENOL 28G/KIT | مستهلكات طبية | استخدام عام | 28G | أسنان | M | نشط ومتوفر | 4215242402201 | 126720092 | TEMP CEMENT NON EUGENOL 56660 3M | 10195605 | DNTLSP | Dental Supplies | MedicalSupplies | Room Temp 15-25°C | EA | MEDICAL-30 |  | أخرى | TEMPORARY CEMENT NON EUGENOL 28G/KIT - 28G
4215242501100 | COLD ACRYLIC RESIN POWDER ROSE 1: 0.5 | مستهلكات طبية | استخدام عام |  | أسنان | GMBH | نشط ومتوفر | 4215242501102 | 126730010 | SELF CURE 64713405 +64713415 KULZER GMBH | K010079 | DNTLSP | Dental Supplies | MedicalSupplies | Room Temp 15-25°C | EA | MEDICAL-30 |  | أخرى | COLD ACRYLIC RESIN POWDER ROSE 1: 0.5
4215242501700 | TEMPORARY CROWN AND BRIDGE MAT SC AR | مستهلكات طبية | استخدام عام |  | أسنان | KULZER | نشط ومتوفر | 4215242501702 | 126730089 | SELF CURE 66055526 KULZER | 72305385 | DNTLSP | Dental Supplies | MedicalSupplies | Room Temp 15-25°C | EA | MEDICAL-30 |  | أخرى | TEMPORARY CROWN AND BRIDGE MAT SC AR
4215245100000 | PRESSURE INDICATING PASTE WITH BRUSHES | مستهلكات طبية | استخدام عام |  | أسنان | WHALEDENT | نشط ومتوفر | 4215245100001 | 126730079 | COLTENE PSI 4440 COLTENE WHALEDENT | L57837 | DNTLSP | Dental Supplies | MedicalSupplies | Room Temp 15-25°C | EA | MEDICAL-30 |  | أخرى | PRESSURE INDICATING PASTE WITH BRUSHES
4215245800500 | DIE SPACER 3 4 DIFF GAUGES AND THINNER | مستهلكات طبية | استخدام عام |  | أسنان | YETI | نشط ومتوفر | 4215245800501 | 126730191 | DIE SPACER 3 4 DIFFERENT 5000001 YETI | 30110322 | DNTLSP | Dental Supplies | MedicalSupplies | Room Temp 15-25°C | EA | MEDICAL-30 |  | أخرى | DIE SPACER 3 4 DIFF GAUGES AND THINNER
4215247000100 | ORTHODONTIC RESIN KIT COLORED | مستهلكات طبية | استخدام عام |  | أسنان | DENTAURUM | نشط ومتوفر | 4215247000101 | 126690080 | ORTHOCRYL +161-300-00 DENTAURUM | 517525 | DNTLSP | Dental Supplies | MedicalSupplies | Room Temp 15-25°C | EA | MEDICAL-30 |  | أخرى | ORTHODONTIC RESIN KIT COLORED
4215248001100 | BITE REG MATERIAL VINYL POLYSILOXANE | مستهلكات طبية | استخدام عام |  | أسنان | ESPE | نشط ومتوفر | 4215248001102 | 126720096 | IMPRINT BITE 36850 3M ESPE | 9799235 | DNTLSP | Dental Supplies | MedicalSupplies | Room Temp 15-25°C | EA | MEDICAL-30 |  | أخرى | BITE REG MATERIAL VINYL POLYSILOXANE
4215248001900 | ALGINATE IMPR. MATRL REG SET 500G/PKG | مستهلكات طبية | استخدام عام | 500G | أسنان | DENTAL | نشط ومتوفر | 4215248001902 | 126730081 | ALGINATE IMP ALGINGUM PRIME DENTAL | ALG-2111-38 | DNTLSP | Dental Supplies | MedicalSupplies | Room Temp 15-25°C | EA | MEDICAL-30 |  | أخرى | ALGINATE IMPR. MATRL REG SET 500G/PKG - 500G
4215250700000 | DENTAL ROLL 2 40X10MM 100PC/PC | مستلزمات الأسنان | استخدام عام | 40X10MM | أسنان | MEDLINE | نشط ومتوفر | 4215250700001 | 990026615 | DENTAL DMA53258 MEDLINE | 32220 | HOSPB | Hospital Supplies B | MedicalSupplies | Room Temp 15-25°C | PK | MEDICAL-30 |  | أخرى | DENTAL ROLL 2 40X10MM 100PC/PC - 40X10MM
4215270902500 | EXTRAORAL ELASTICS 1/2INCH 8OZ M | مستهلكات طبية | استخدام عام |  | أسنان | ORMCO | نشط ومتوفر | 4215270902502 | 126200030 | EXTRAORAL ELASTIC: 635-0062 ORMCO | 05228573R | DNTLSP | Dental Supplies | MedicalSupplies | Room Temp 15-25°C | EA | MEDICAL-30 |  | أخرى | EXTRAORAL ELASTICS 1/2INCH 8OZ M
4215271214500 | MOLAR BAND SS PRIMARY 1ST M SIZE 4 | مستهلكات طبية | استخدام عام |  | أسنان | M | نشط ومتوفر | 4215271214501 | 126700303 | MOLAR BAND SS PRIMARY 1ST M 4 160-000 3M | 010850900 | DNTLSP | Dental Supplies | MedicalSupplies | Room Temp 15-25°C | EA | MEDICAL-30 |  | أخرى | MOLAR BAND SS PRIMARY 1ST M SIZE 4
4215281000000 | COLLAGEN SOCKET REPAIR MEMBRANE | مستهلكات طبية | استخدام عام |  | أسنان | MATRIX | نشط ومتوفر | 4215281000001 | 126100169 | CYTOPLAST RTM1520 COLLAGEN MATRIX | C1520747A | DNTLSP | Dental Supplies | MedicalSupplies | Room Temp 15-25°C | EA | MEDICAL-30 |  | أخرى | COLLAGEN SOCKET REPAIR MEMBRANE
4215281000200 | PTFE/EPTFE OR DPTFE N A MEMBR ANT SINGL | مستهلكات طبية | استخدام عام |  | أسنان | OSTEOGENICS | نشط ومتوفر | 4215281000201 | 126100165 | CYTOPLAST 250AS-1 OSTEOGENICS | 37392B | DNTLSP | Dental Supplies | MedicalSupplies | Room Temp 15-25°C | EA | MEDICAL-30 |  | أخرى | PTFE/EPTFE OR DPTFE N A MEMBR ANT SINGL
4216160100000 | CENTRL VENOUS LINE SET FOR HEMODIALYSIS | مستهلكات طبية | استخدام عام |  | عام | MEDICAL | نشط ومتوفر | 4216160100001 | 138250043 | SET 228008/4 NATIONAL MEDICAL | 9122E277A | KIDNEY | Kidney Supplies | MedicalSupplies | Room Temp 15-25°C | EA | MEDICAL-30 |  | أخرى | CENTRL VENOUS LINE SET FOR HEMODIALYSIS
4216160806100 | SOLUTION DIALYSATE HEMOFILTRATION | محاليل وسوائل | استخدام عام |  | عام | FRESENIUS | نشط ومتوفر | 4216160806102 | 551017431 | RD HEMO SOL 4.5L F00007426 FRESENIUS | E4LC202 | SOLU | Solutions | Pharmaceuticals | Room Temp 15-25°C | EA | MEDICAL-30 |  | أخرى | SOLUTION DIALYSATE HEMOFILTRATION
4216162000400 | ACCESSORY DIALISAN CVVHD BG2D NON PVC | مستهلكات طبية | استخدام عام |  | عام | BIEFFE | نشط ومتوفر | 4216162000401 | 138800197 | SOLN DIALISAN CVVHD BG2D 115074 BIEFFE | 23B0201 | KIDNEY | Kidney Supplies | MedicalSupplies | Room Temp 15-25°C | EA | MEDICAL-30 |  | أخرى | ACCESSORY DIALISAN CVVHD BG2D NON PVC
4216163200300 | PRISMA M100 SET OR PRISMAFLEX M100 SET | غير محدد | استخدام عام |  | عام | GAMBRO | نشط ومتوفر | 4216163200301 |  | PRISMA M100 SET 106697 GAMBRO | 22L0058CB | Unknown | 00-All-Pharma.MS,LS | General |  | ST | MEDICAL-30 |  | أخرى | PRISMA M100 SET OR PRISMAFLEX M100 SET
4216163400000 | CLEAN CART C 32GM OF CITRIC ACID | مستهلكات طبية | استخدام عام | 32G | عام | MAIS | نشط ومتوفر | 4216163400001 | 138300175 | CLEAN CART 308-032G C SAUDI MAIS | 230625 | KIDNEY | Kidney Supplies | MedicalSupplies | Room Temp 15-25°C | EA | MEDICAL-30 |  | أخرى | CLEAN CART C 32GM OF CITRIC ACID - 32G
4217180100400 | LARYNGEAL MASK SIZE 3 CURVED/STRAIGHT | قفازات ومستلزمات حماية | استخدام عام |  | عام | MAIS | نشط ومتوفر | 4217180100401 | 133200941 | LARYNGEAL MASK 093-3000 SAUDI MAIS | 200923 | HOSPA | Hospital Supplies A | MedicalSupplies | Room Temp 15-25°C | EA | MEDICAL-30 |  | العناية التنفسية | LARYNGEAL MASK SIZE 3 CURVED/STRAIGHT
4217180100500 | LARYNGEAL MASK SIZE 4 CURVED/STRAIGHT | قفازات ومستلزمات حماية | استخدام عام |  | عام | MAIS | نشط ومتوفر | 4217180100501 | 133200940 | LARYNGEAL MASK 093-4000 SAUDI MAIS | 200923 | HOSPA | Hospital Supplies A | MedicalSupplies | Room Temp 15-25°C | EA | MEDICAL-30 |  | العناية التنفسية | LARYNGEAL MASK SIZE 4 CURVED/STRAIGHT
4218160500400 | CUFF AUTOMATIC BP MONITORING ADULT SI:6 | مستهلكات طبية | استخدام عام |  | عام | MAIS | نشط ومتوفر | 4218160500401 | 133060461 | BLOOD PRESSURE 920-06 SAUDI MAIS | 9161 | HOSPA | Hospital Supplies A | MedicalSupplies | Room Temp 15-25°C | EA | MEDICAL-30 |  | القياسات الحيوية | CUFF AUTOMATIC BP MONITORING ADULT SI:6
4218160500500 | CUFF AUTOMATIC BP MONITOR PED/ADULT SI:4 | مستهلكات طبية | استخدام عام |  | عام | MAIS | نشط ومتوفر | 4218160500501 | 133060465 | BLOOD PRESSURE 920-04 SAUDI MAIS | 9161 | HOSPA | Hospital Supplies A | MedicalSupplies | Room Temp 15-25°C | EA | MEDICAL-30 |  | القياسات الحيوية | CUFF AUTOMATIC BP MONITOR PED/ADULT SI:4
4218170801300 | ELECTRODE ELECTROSURGERY RETURN SINGLE | مستهلكات طبية | استخدام عام |  | عمليات |  | نشط ومتوفر | 4218170801301 | 133200428 | ELECTROD ELECTROSURG RETURN 830 | GS23007951 | HOSPC | Hospital Supplies C | MedicalSupplies | Room Temp 15-25°C | EA | MEDICAL-30 |  | أخرى | ELECTRODE ELECTROSURGERY RETURN SINGLE
4218180301600 | SENSOR SATURATION PROBE TWO TYPE | مستهلكات طبية | استخدام عام |  | عام | DRAEGE | نشط ومتوفر | 4218180301601 | 133060962 | SENSOR SAT PROBE 2TYP NEO MS16446 DRAEGE | 1936-4 | HOSPA | Hospital Supplies A | MedicalSupplies | Room Temp 15-25°C | EA | MEDICAL-30 |  | أخرى | SENSOR SATURATION PROBE TWO TYPE
4218190000100 | ANALYZER BLOOD GAS POC | مستهلكات مختبرية | استخدام عام |  | مختبرات | RADIOMETER | نشط ومتوفر | 4218190000102 | 780040810-1 | ANALYZER BLOOD GAS ABL800 RADIOMETER | PE02 | BI-CH | Biochemicals | LaboratorySupplies | Cold Temp 2-8°C | EA | MEDICAL-30 |  | أخرى | ANALYZER BLOOD GAS POC
4218220900300 | PROBE AND WELL KIT FOR THERMOMETER 4.0 | مستهلكات طبية | استخدام عام |  | عام | ALLYN | نشط ومتوفر | 4218220900301 |  | PROBE WELL KIT THERM 4.0FT WELCH ALLYN |  | HOSPD | Hospital Supplies D | MedicalSupplies | Room Temp 15-25°C | EA | MEDICAL-30 |  | القياسات الحيوية | PROBE AND WELL KIT FOR THERMOMETER 4.0
4218270200100 | MEASURING TAPE FOR INTRAOPERATIVE | مستهلكات عامة | الحقن الوريدي |  | عام | MAIS | نشط ومتوفر | 4218270200101 | 133200380 | MEASURING TAPE 492-01MT SAUDI MAIS | 8226 | HOSPC | Hospital Supplies C | MedicalSupplies | Room Temp 15-25°C | EA | MEDICAL-30 |  | أخرى | الحقن الوريدي MEASURING TAPE FOR INTRAOPERATIVE
4218300500000 | SYRINGE HIGHLY PURIFD 0.06% TRYPAN BLUE | مستهلكات عامة | استخدام عام |  | عام | SIDAPHARM | نشط ومتوفر | 4218300500002 | 128085563 | INK BLUE OPHTHALMIC 84001 SIDAPHARM | 21L07 | OPTH | Opthalmology | MedicalSupplies | Room Temp 15-25°C | EA | MEDICAL-30 |  | الحقن والتسريب | حقنة
4218300500100 | SYRINGE DUAL DYE (ILM ERM AND PVR) BLUE | مستهلكات عامة | استخدام عام |  | عام | DORC | نشط ومتوفر | 4218300500102 | 128085376 | RETINAL D.MEMBRAN PEEL DYE MBD.05.S DORC | 42922 | OPTH | Opthalmology | MedicalSupplies | Room Temp 15-25°C | EA | MEDICAL-30 |  | الحقن والتسريب | حقنة
4218320206000 | TEST CCP IGG ELIA UNICAP PHADIA ANALYZER | مستهلكات مختبرية | فحوصات مختبرية |  | مختبرات | PHADIA | نشط ومتوفر | 4218320206001 | 786020456 | ELIA CCP WELL 14551501 PHADIA | 0303 | VMIM | Viruses and Serums | LaboratorySupplies | Cold Temp 2-8°C | EA | MEDICAL-30 |  | أخرى | فحوصات مختبرية TEST CCP IGG ELIA UNICAP PHADIA ANALYZER
4219180200000 | WARMING UNITS PATIENT RADIANT INFANT | مستهلكات طبية | طب الأطفال |  | أطفال | DRAEGER | نشط ومتوفر | 4219180200001 |  | WARMING UNIT PT INFANT MP01414 DRAEGER | IL162 | HOSPA | Hospital Supplies A | MedicalSupplies | Room Temp 15-25°C | EA | MEDICAL-30 |  | أخرى | طب الأطفال WARMING UNITS PATIENT RADIANT INFANT
4220181003500 | FILM DRY VIEW BLU BASE 8700 8100 35X43CM | مستهلكات طبية | استخدام عام | 35X43CM | عام | CARESTREAM | نشط ومتوفر | 4220181003501 | 132270100 | FILM DRYVIW BLU 35X43 1735422 CARESTREAM | 048465225A | HOSPA | Hospital Supplies A | MedicalSupplies | Room Temp 15-25°C | EA | MEDICAL-30 |  | أخرى | FILM DRY VIEW BLU BASE 8700 8100 35X43CM - 35X43CM
4220341009700 | EMBOLIZATION COIL 14MM ASSORTED | غير محدد | استخدام عام | 14 MM | عام | STRYKER | نشط ومتوفر | 4220341009701 | 191015817 | EMBOLIZATN COIL 14MM M003XXXXXXX STRYKER | 23615060 | Unknown | 00-All-Pharma.MS,LS | General | Room Temp 15-25°C | EA | MEDICAL-30 |  | أخرى | EMBOLIZATION COIL 14MM ASSORTED - 14 MM
4220341009800 | EMBOLIZATION COIL 13MM ASSORTED | غير محدد | استخدام عام | 13 MM | عام | STRYKER | نشط ومتوفر | 4220341009801 | 191015816 | EMBOLIZATN COIL 13MM M003XXXXXXX STRYKER | 23830519 | Unknown | 00-All-Pharma.MS,LS | General | Room Temp 15-25°C | EA | MEDICAL-30 |  | أخرى | EMBOLIZATION COIL 13MM ASSORTED - 13 MM
4220341012700 | SUCTION CATHETER EMBOLI & THROMBI | إبر وقسطرات | استخدام عام |  | عام | BOSTON | نشط ومتوفر | 4220341012702 |  | SUCTION CATH 3.4FR 8FR 1096XX-004 BOSTON | 31150216 | Unknown | 00-All-Pharma.MS,LS | General | Room Temp 15-25°C | EA | MEDICAL-30 |  | أخرى | SUCTION CATHETER EMBOLI & THROMBI
4220341014800 | EMBOLIZATION COIL DETACH PLATINUM 8CM | غير محدد | استخدام عام | 8 CM | عام | BOSTON | نشط ومتوفر | 4220341014801 | 191015796 | EMBOLIZATION COIL 8CM M001361770 BOSTON | 29226044 | Unknown | 00-All-Pharma.MS,LS | General | Room Temp 15-25°C | EA | MEDICAL-30 |  | أخرى | EMBOLIZATION COIL DETACH PLATINUM 8CM - 8 CM
4220341052000 | ANGIOGRAPHIC SYRINGES 150 ML | مستهلكات عامة | استخدام عام | 150 ML | عام | BAYER | نشط ومتوفر | 4220341052001 | 191006220 | ANGIOGRAPHIC SYRINGES 150 ML BAYER | 8419062 | Unknown | 00-All-Pharma.MS,LS | General | Room Temp 15-25°C | EA | MEDICAL-30 |  | الحقن والتسريب | حقنة - 150ml
4220341089600 | FIXATION DEVICE STABILIZATION DEVICE | غير محدد | استخدام عام |  | عام | SMMP | نشط ومتوفر | 4220341089601 | 191016162 | FIXATN DEVICE STABILIZATN 436-3100 SMMP | 20211125 | Unknown | 00-All-Pharma.MS,LS | General | Room Temp 15-25°C | EA | MEDICAL-30 |  | أخرى | FIXATION DEVICE STABILIZATION DEVICE
4220341096700 | CATHETER DIAG ANGIO FLUSH 10SIDE H | إبر وقسطرات | استخدام عام |  | عام | CARDINAL | نشط ومتوفر | 4220341096702 | 191014695 | CATHETER ANGIO FLUSH 532524V8 CARDINAL | 18119965 | Unknown | 00-All-Pharma.MS,LS | General | Room Temp 15-25°C | EA | MEDICAL-30 |  | أخرى | CATHETER DIAG ANGIO FLUSH 10SIDE H
4220341106700 | PRESSURE MONITORNG KIT SNGL 110CM | مستهلكات طبية | استخدام عام | 110 CM | عام | EDWARDS | نشط ومتوفر | 4220341106702 | 133002617 | SAFETY PRESSURE MONITR KIT PX260 EDWARDS | 64964783 | HOSPA | Hospital Supplies A | MedicalSupplies | Room Temp 15-25°C | EA | MEDICAL-30 |  | القياسات الحيوية | PRESSURE MONITORNG KIT SNGL 110CM - 110 CM
4220342500700 | CATHETER EMBOLECTOMY 5F L80CM | إبر وقسطرات | استخدام عام | 80 CM | عام | LEMAITRE | نشط ومتوفر | 4220342500701 |  | CATH EMBOLECTOMY 5F 80CM 160158 LEMAITRE | SLC4927 | CARDV | Cardiovascular Supplies | MedicalSupplies | Room Temp 15-25°C | EA | MEDICAL-30 |  | أخرى | CATHETER EMBOLECTOMY 5F L80CM - 80 CM
4220390201400 | FILM DRY VIEW BLUE BASE DVB 14X17IN | مستهلكات طبية | استخدام عام |  | عام | CARESTREAM | نشط ومتوفر | 4220390201401 | 132270031 | FILM XRY 14X17 DRYVIEW1736081 CARESTREAM | 048412211B | HOSPA | Hospital Supplies A | MedicalSupplies | Room Temp 15-25°C | EA | MEDICAL-30 |  | أخرى | FILM DRY VIEW BLUE BASE DVB 14X17IN
4220390201500 | FILM DRY VIEW BLUE BASE DVB 24X30CM | مستهلكات طبية | استخدام عام | 24X30CM | عام | CARESTREAM | نشط ومتوفر | 4220390201501 | 132270032 | FILM XRY 24X30 DRYVIE 1735380 CARESTREAM | 048569214B | HOSPA | Hospital Supplies A | MedicalSupplies | Room Temp 15-25°C | EA | MEDICAL-30 |  | أخرى | FILM DRY VIEW BLUE BASE DVB 24X30CM - 24X30CM
4221150502000 | WALKER ALUMINUM BUTTON FOLD 73- | مستهلكات طبية | استخدام عام |  | عام | IMING | نشط ومتوفر | 4221150502002 | 134224023 | JIANLIAN WALKER JL913 2019-2020 I-MING | JL4624 | BOSRE | Bones, and Spine bones | MedicalSupplies | Room Temp 15-25°C | EA | MEDICAL-30 |  | أخرى | WALKER ALUMINUM BUTTON FOLD 73-
4221150502900 | FRAME WALKING SMALL ADJUSTABLE | مستهلكات طبية | استخدام عام |  | عام | FOSHAN | نشط ومتوفر | 4221150502901 | 134224023D | FRAME WALKING SMALL FS915S FOSHAN |  | BOSRE | Bones, and Spine bones | MedicalSupplies | Room Temp 15-25°C | EA | MEDICAL-30 |  | أخرى | FRAME WALKING SMALL ADJUSTABLE
4222150300600 | CATHETER CENTRAL VENOUS COMPLETE KIT | إبر وقسطرات | استخدام عام |  | عام | MAIS | نشط ومتوفر | 4222150300601 | 133200216 | CENTRAL VENOUS CATHERKIT 623-0460 MAIS | 201024 | HOSPA | Hospital Supplies A | MedicalSupplies | Room Temp 15-25°C | EA | MEDICAL-30 |  | أخرى | CATHETER CENTRAL VENOUS COMPLETE KIT
4222150302300 | KIT CATHETER SIZE 7 L20CM CENTRALVENOUS | إبر وقسطرات | استخدام عام | 7 L | عام | MAIS | نشط ومتوفر | 4222150302301 | 133200209D | KIT CATH 7 L20CM CV 623-0720 SAUDI MAIS | 200628 | HOSPA | Hospital Supplies A | MedicalSupplies | Room Temp 15-25°C | EA | MEDICAL-30 |  | أخرى | KIT CATHETER SIZE 7 L20CM CENTRALVENOUS - 7 L
4222170400300 | BAG INFUSOR 1000ML PRESSURE | أكياس طبية | استخدام عام | 1000 ML | عام | SYS | نشط ومتوفر | 4222170400302 | 191012521 | BAG INFUSOR PIB1000 MERIT MEDICAL SYS | I2356859 | CARDV | Cardiovascular Supplies | MedicalSupplies | Room Temp 15-25°C | EA | MEDICAL-30 |  | أخرى | كيس طبي - 1000 ML
4222170600700 | BAG FOR LAMINATION 600X110X40MM | أكياس طبية | استخدام عام | 600X110X40MM | عام | OTTOBOCK | نشط ومتوفر | 4222170600702 | 134300165 | PVA BAGS 99B81=60X11X4 OTTOBOCK | 0249202211 | BOSRE | Bones, and Spine bones | MedicalSupplies | Room Temp 15-25°C | EA | MEDICAL-30 |  | أخرى | كيس طبي - 600X110X40MM
4222170601000 | BAG FOR LAMINATION 1000X260X50MM | أكياس طبية | استخدام عام | 1000X260X50MM | عام | OTTOBOCK | نشط ومتوفر | 4222170601002 | 134300169 | PVA BAGS 99B81=100X26X5 OTTOBOCK | 0249202204 | BOSRE | Bones, and Spine bones | MedicalSupplies | Room Temp 15-25°C | EA | MEDICAL-30 |  | أخرى | كيس طبي - 1000X260X50MM
4222170601100 | BAG FOR LAMINATION 1300X220X50MM | أكياس طبية | استخدام عام | 1300X220X50MM | عام | OTTOBOCK | نشط ومتوفر | 4222170601102 | 134300170 | PVA BAGS 99B81=130X22X5 OTTOBOCK | 0249202212 | BOSRE | Bones, and Spine bones | MedicalSupplies | Room Temp 15-25°C | EA | MEDICAL-30 |  | أخرى | كيس طبي - 1300X220X50MM
4222180300200 | DRESSING IV SECURE W/ CHG 6X8CM | ضمادات وشاش | الحقن الوريدي | 6X8CM | عام | M | نشط ومتوفر | 4222180300201 | 133060818 | DRESSING CATH POSITION PICC CVL 1660R 3M | 33NDEF | HOSPA | Hospital Supplies A | MedicalSupplies | Room Temp 15-25°C | EA | MEDICAL-30 |  | العناية بالجروح | الحقن الوريدي DRESSING IV SECURE W/ CHG 6X8CM - 6X8CM
4222231000000 | SET NEONATAL EXCHANGE TRANSFUSION | مستهلكات طبية | طب الأطفال |  | أطفال | SMMP | نشط ومتوفر | 4222231000001 |  | SET NEONAT EX TRANSFUSN 450-1000 SMMP | 45044 | HOSPA | Hospital Supplies A | MedicalSupplies | Room Temp 15-25°C | EA | MEDICAL-30 |  | أخرى | طب الأطفال SET NEONATAL EXCHANGE TRANSFUSION
4223160908600 | SILICONE NASOGASTRIC TUBE SIZE 14 FR | أنابيب وقوارير | استخدام عام | 14FR | عام | MAIS | نشط ومتوفر | 4223160908601 |  | RYLES TUBE SZ 14FR SAUDI MAIS | 200822 | HOSPA | Hospital Supplies A | MedicalSupplies | Room Temp 15-25°C | EA | MEDICAL-30 |  | جمع العينات | SILICONE NASOGASTRIC TUBE SIZE 14 FR - 14FR
4223160911100 | TUBE INFANT FEEDING 5-90CM FR10 | أنابيب وقوارير | طب الأطفال | 90 CM | أطفال | MAIS | نشط ومتوفر | 4223160911101 | 130200040 | INFANT FEEDING TUBE 112-1050 SAUDI MAIS | 0620 | HOSPD | Hospital Supplies D | MedicalSupplies | Room Temp 15-25°C | EA | MEDICAL-30 |  | جمع العينات | طب الأطفال TUBE INFANT FEEDING 5-90CM FR10 - 90 CM
4224170606400 | RIGID INSOLES PEDIA FULL LENGTH SIZE 29 | مستهلكات طبية | استخدام عام |  | عام | SCHEIN | نشط ومتوفر | 4224170606401 | 134221629 | ORTHOTIC SUPPRT ARCH 29 473660000 SCHEIN | 04302021 | BOSRE | Bones, and Spine bones | MedicalSupplies | Room Temp 15-25°C | EA | MEDICAL-30 |  | أخرى | RIGID INSOLES PEDIA FULL LENGTH SIZE 29
4224170606600 | RIGID INSOLES PEDIA FULL LENGTH SIZE 23 | مستهلكات طبية | استخدام عام |  | عام | SCHEIN | نشط ومتوفر | 4224170606601 | 134221631 | ORTHOTIC SUPPRT ARCH 23 473660000 SCHEIN | 04302021 | BOSRE | Bones, and Spine bones | MedicalSupplies | Room Temp 15-25°C | EA | MEDICAL-30 |  | أخرى | RIGID INSOLES PEDIA FULL LENGTH SIZE 23
4224170611100 | RIGID INSOLES PEDIA FULL LENGTH SIZE 26 | مستهلكات طبية | استخدام عام |  | عام | SCHEIN | نشط ومتوفر | 4224170611101 | 134221625 | ORTHOTIC SUPPRT ARCH 26 473660000 SCHEIN | 04302021 | BOSRE | Bones, and Spine bones | MedicalSupplies | Room Temp 15-25°C | EA | MEDICAL-30 |  | أخرى | RIGID INSOLES PEDIA FULL LENGTH SIZE 26
4224170611200 | ORTHOTIC SUPPORT ARCH PEDIA SIZE 34 PAIR | مستهلكات طبية | استخدام عام |  | عام | SCHEIN | نشط ومتوفر | 4224170611201 | 134221628 | ORTHOTIC SUPPRT ARCH 34 473660000 SCHEIN | 04302021 | BOSRE | Bones, and Spine bones | MedicalSupplies | Room Temp 15-25°C | EA | MEDICAL-30 |  | أخرى | ORTHOTIC SUPPORT ARCH PEDIA SIZE 34 PAIR
4224171308300 | BAG PROSTHETIC DEVICE 1000X190X50MM | أكياس طبية | استخدام عام | 1000X190X50MM | عام | OTTOBOCK | نشط ومتوفر | 4224171308301 | 134300168D | PVA BAGS 99B81=100X19X5 OTTOBOCK | 0249202209 | Unknown | 00-All-Pharma.MS,LS | General | Room Temp 15-25°C | EA | MEDICAL-30 |  | أخرى | كيس طبي - 1000X190X50MM
4224180603300 | BRACE ORTHO XTRA LARGE RIGHT WRIST | مستهلكات طبية | استخدام عام |  | عام | IMING | نشط ومتوفر | 4224180603301 | 134222039 | BRACE XL RIGHT WRIST EH-309 I-MING | 30048 | BOSRE | Bones, and Spine bones | MedicalSupplies | Room Temp 15-25°C | EA | MEDICAL-30 |  | أخرى | BRACE ORTHO XTRA LARGE RIGHT WRIST
4224180900400 | BRACE HUMERAL XL RIGHT IMMOBILIZATION | مستهلكات طبية | استخدام عام |  | عام | TECH | نشط ومتوفر | 4224180900401 | 134222106 | BRACE HUMERAL XL-RT OT9011-06 ORTHO TECH | M89-11731 | BOSRE | Bones, and Spine bones | MedicalSupplies | Room Temp 15-25°C | EA | MEDICAL-30 |  | أخرى | BRACE HUMERAL XL RIGHT IMMOBILIZATION
4224180900500 | BRACE HUMERAL M RIGHT IMMOBILIZATION | مستهلكات طبية | استخدام عام |  | عام | TECH | نشط ومتوفر | 4224180900501 | 134222107 | BRACE HUMERAL M-RT OT9011-02 ORTHO TECH | M89-12175 | BOSRE | Bones, and Spine bones | MedicalSupplies | Room Temp 15-25°C | EA | MEDICAL-30 |  | أخرى | BRACE HUMERAL M RIGHT IMMOBILIZATION
4224180900800 | BRACE HUMERAL SM LEFT IMMOBILIZATION | مستهلكات طبية | استخدام عام |  | عام | TECH | نشط ومتوفر | 4224180900801 | 134222110 | BRACE HUMERAL SM-LT OT9011-01 ORTHO TECH | 20181523 | BOSRE | Bones, and Spine bones | MedicalSupplies | Room Temp 15-25°C | EA | MEDICAL-30 |  | أخرى | BRACE HUMERAL SM LEFT IMMOBILIZATION
4224180901000 | BRACE HUMERAL M LEFT IMMOBILIZATION | مستهلكات طبية | استخدام عام |  | عام | TECH | نشط ومتوفر | 4224180901001 | 134222112 | BRACE HUMERAL M LEFT OT901103 ORTHO TECH | 23072019 | BOSRE | Bones, and Spine bones | MedicalSupplies | Room Temp 15-25°C | EA | MEDICAL-30 |  | أخرى | BRACE HUMERAL M LEFT IMMOBILIZATION
4227150501500 | VENTILATOR SET SINGLE UNHEAT ADULT/PED | مستهلكات طبية | استخدام عام |  | عام | DRAEGER | نشط ومتوفر | 4227150501501 | 133060468 | VENTILATOR CIRCUIT SET 5703041 DRAEGER | 847862919 | HOSPA | Hospital Supplies A | MedicalSupplies | Room Temp 15-25°C | EA | MEDICAL-30 |  | العناية التنفسية | VENTILATOR SET SINGLE UNHEAT ADULT/PED
4227150501900 | VIBRATING MESH AEROSOL ADULT DISPOSABLE | مستهلكات طبية | استخدام عام |  | عام | AEROGEN | نشط ومتوفر | 4227150501901 | 133060983 | VIBRATING MESH AEROSOL AG-AS3200 AEROGEN | 00000E200000234 | HOSPA | Hospital Supplies A | MedicalSupplies | Room Temp 15-25°C | EA | MEDICAL-30 |  | أخرى | VIBRATING MESH AEROSOL ADULT
4227160003500 | CO2 SAMPLING LINE SINGLE USE 2.5M 3.0M | مستهلكات طبية | استخدام عام |  | عام | MAIS | نشط ومتوفر | 4227160003501 | 133060759 | CO2 SAMPLING LINE 404-3CO2 SAUDI MAIS | 40414 | HOSPA | Hospital Supplies A | MedicalSupplies | Room Temp 15-25°C | EA | MEDICAL-30 |  | أخرى | CO2 SAMPLING LINE 2.5M 3.0M
4227160017400 | HIGH FREQUENCY CIRCUIT FOR NEONATAL | مستهلكات طبية | طب الأطفال |  | أطفال | DEAS | نشط ومتوفر | 4227160017403 | 133200968 | CIRCUIT BREATHING RIGID 5300.N1 DEAS | 2106369 | HOSPA | Hospital Supplies A | MedicalSupplies | Room Temp 15-25°C | EA | MEDICAL-30 |  | أخرى | طب الأطفال HIGH FREQUENCY CIRCUIT FOR NEONATAL
4227170800400 | ANESTHESIA FACE MASK SIZE4 SMALL ADULT | قفازات ومستلزمات حماية | استخدام عام |  | عام | AN | نشط ومتوفر | 4227170800403 | 133990285 | ANESTHESIA FACE MASK SIZE4 UTIT HONG AN | 20200320 | HOSPA | Hospital Supplies A | MedicalSupplies | Room Temp 15-25°C | EA | MEDICAL-30 |  | العناية التنفسية | ANESTHESIA FACE MASK SIZE4 SMALL ADULT
4227170802100 | VENTURI MASK PEDIATRIC FACE MASK | قفازات ومستلزمات حماية | طب الأطفال |  | أطفال | MAIS | نشط ومتوفر | 4227170802101 | 133060600 | VENTURI MASK PDATRIC 330-1000 SAUDI MAIS | 201106 | HOSPA | Hospital Supplies A | MedicalSupplies | Room Temp 15-25°C | EA | MEDICAL-30 |  | العناية التنفسية | طب الأطفال VENTURI MASK PEDIATRIC FACE MASK
4227170802300 | LARYNGEAL MASK SIZE 1.5 CURVED/STRAIGHT | قفازات ومستلزمات حماية | استخدام عام |  | عام | MAIS | نشط ومتوفر | 4227170802301 | 133200937 | LARYNGEAL MASK 093-1500 SAUDI MAIS | 200816 | HOSPA | Hospital Supplies A | MedicalSupplies | Room Temp 15-25°C | EA | MEDICAL-30 |  | العناية التنفسية | LARYNGEAL MASK SIZE 1.5 CURVED/STRAIGHT
4227170802400 | RESUSCITATION MASK SIZE 00 EXTRM PRETERM | قفازات ومستلزمات حماية | استخدام عام |  | عام | MEDICAL | نشط ومتوفر | 4227170802401 | 133060943 | RESUSCITATION JM-RMC-00 JAMJOOM MEDICAL | 39872 | HOSPA | Hospital Supplies A | MedicalSupplies | Room Temp 15-25°C | EA | MEDICAL-30 |  | العناية التنفسية | RESUSCITATION MASK SIZE 00 EXTRM PRETERM
4227190300700 | ENDOTRACHEAL TUBE TIE | أنابيب وقوارير | استخدام عام |  | عام | MAIS | نشط ومتوفر | 4227190300701 | 133060472 | ET TUBE TIE 604-2000 SAUDI MAIS | 0623 | HOSPA | Hospital Supplies A | MedicalSupplies | Room Temp 15-25°C | EA | MEDICAL-30 |  | جمع العينات | ENDOTRACHEAL TUBE TIE
4227190301000 | TUBE ENDOTRACHEAL POLYVINYL REINF | أنابيب وقوارير | استخدام عام |  | عام | MAIS | نشط ومتوفر | 4227190301001 | 990033111 | ET TUBE 502-3485 SAUDI MAIS | 1186 | HOSPA | Hospital Supplies A | MedicalSupplies | Room Temp 15-25°C | EA | MEDICAL-30 |  | جمع العينات | TUBE ENDOTRACHEAL POLYVINYL REINF
4227190301700 | TUBE ENDOTRACHEAL POLYVINYL PLAIN | أنابيب وقوارير | استخدام عام |  | عام | MEDTRONIC | نشط ومتوفر | 4227190301701 | 133200917 | TUBE CV-9366E MEDTRONIC | 1935057FED | HOSPA | Hospital Supplies A | MedicalSupplies | Room Temp 15-25°C | EA | MEDICAL-30 |  | جمع العينات | TUBE ENDOTRACHEAL POLYVINYL PLAIN
4227190302000 | TUBE ENDOTRACHEAL PROFILE CUFF SIZE | أنابيب وقوارير | استخدام عام |  | عام | MAIS | نشط ومتوفر | 4227190302001 | 133200060 | ET TUBE 501-2050 SAUDI MAIS | 200806 | HOSPA | Hospital Supplies A | MedicalSupplies | Room Temp 15-25°C | EA | MEDICAL-30 |  | جمع العينات | TUBE ENDOTRACHEAL PROFILE CUFF SIZE
4227190302100 | TUBE ENDOTRACHEAL POLYVINYL SIZE | أنابيب وقوارير | استخدام عام |  | عام | MAIS | نشط ومتوفر | 4227190302101 | 133200908 | ET TUBE 501-2255 SAUDI MAIS | 0021 | HOSPA | Hospital Supplies A | MedicalSupplies | Room Temp 15-25°C | EA | MEDICAL-30 |  | جمع العينات | TUBE ENDOTRACHEAL POLYVINYL SIZE
4227190302200 | TUBE ENDOTRACHEAL PROFILE CUFF SIZE | أنابيب وقوارير | استخدام عام |  | عام | MAIS | نشط ومتوفر | 4227190302201 | 133200062 | ET TUBE 501-2460 SAUDI MAIS | 200811 | HOSPA | Hospital Supplies A | MedicalSupplies | Room Temp 15-25°C | EA | MEDICAL-30 |  | جمع العينات | TUBE ENDOTRACHEAL PROFILE CUFF SIZE
4227190302300 | TUBE ENDOTRACHEAL POLYVINYL SIZE | أنابيب وقوارير | استخدام عام |  | عام | MAIS | نشط ومتوفر | 4227190302301 | 990099001 | ET TUBE 501-2665 SAUDI MAIS | 201123 | HOSPA | Hospital Supplies A | MedicalSupplies | Room Temp 15-25°C | EA | MEDICAL-30 |  | جمع العينات | TUBE ENDOTRACHEAL POLYVINYL SIZE
4227190303400 | TUBE ENDOTRACHEAL NASAL TYPE SIZE | أنابيب وقوارير | استخدام عام |  | عام | FLEXICARE | نشط ومتوفر | 4227190303401 | 133200050 | PLAIN PREF 038-964-045 FLEXICARE | 191100350 | HOSPA | Hospital Supplies A | MedicalSupplies | Room Temp 15-25°C | EA | MEDICAL-30 |  | جمع العينات | TUBE ENDOTRACHEAL NASAL TYPE SIZE
4227190303500 | TUBE ENDOTRACHEAL ORAL TYPE SIZE | أنابيب وقوارير | استخدام عام |  | عام | FLEXICARE | نشط ومتوفر | 4227190303501 | 133200047 | PLAIN PREF 038-962-035 FLEXICARE | 200500842 | HOSPA | Hospital Supplies A | MedicalSupplies | Room Temp 15-25°C | EA | MEDICAL-30 |  | جمع العينات | TUBE ENDOTRACHEAL ORAL TYPE SIZE
4227190303700 | TUBE ENDOTRACHEAL ORAL TYPE SIZE | أنابيب وقوارير | استخدام عام |  | عام | FLEXICARE | نشط ومتوفر | 4227190303701 | 133200051 | PLAIN PREF 038-962-045 FLEXICARE | 191100348 | HOSPA | Hospital Supplies A | MedicalSupplies | Room Temp 15-25°C | EA | MEDICAL-30 |  | جمع العينات | TUBE ENDOTRACHEAL ORAL TYPE SIZE
4227190303800 | TUBE ENDOTRACHEAL NASAL TYPE SIZE 5 | أنابيب وقوارير | استخدام عام |  | عام | MAIS | نشط ومتوفر | 4227190303801 | 133200052 | ET TUBE 681-2050 SAUDI MAIS | 0291 | HOSPA | Hospital Supplies A | MedicalSupplies | Room Temp 15-25°C | EA | MEDICAL-30 |  | جمع العينات | TUBE ENDOTRACHEAL NASAL TYPE SIZE 5
4227190304200 | TUBE ENDOTRACHEAL ORAL TYPE SIZE 5 | أنابيب وقوارير | استخدام عام |  | عام | MAIS | نشط ومتوفر | 4227190304201 | 133200053 | ET TUBE 691-2050 SAUDI MAIS | 0021 | HOSPA | Hospital Supplies A | MedicalSupplies | Room Temp 15-25°C | EA | MEDICAL-30 |  | جمع العينات | TUBE ENDOTRACHEAL ORAL TYPE SIZE 5
4227190304300 | TUBE ENDOTRACHEAL ORAL TYPE SIZE 6 | أنابيب وقوارير | استخدام عام |  | عام | MAIS | نشط ومتوفر | 4227190304301 | 133200055 | ET TUBE 691-2460 SAUDI MAIS | 200728 | HOSPA | Hospital Supplies A | MedicalSupplies | Room Temp 15-25°C | EA | MEDICAL-30 |  | جمع العينات | TUBE ENDOTRACHEAL ORAL TYPE SIZE 6
4227190325500 | TUBE ENDOTRACHEAL CUFFED ORAL SZ | أنابيب وقوارير | استخدام عام |  | عام | COVIDIEN | نشط ومتوفر | 4227190325504 | 133060486 | TUB ENDO CUFFD ORAL 7.5MM 18875 COVIDIEN | 19J0358JZX | HOSPA | Hospital Supplies A | MedicalSupplies | Room Temp 15-25°C | EA | MEDICAL-30 |  | جمع العينات | TUBE ENDOTRACHEAL CUFFED ORAL SZ
4227190328200 | TUBE ENDOTRACHEAL UNCUF SZ 3.5MM R | أنابيب وقوارير | استخدام عام | 3.5 MM | عام | SMMP | نشط ومتوفر | 4227190328201 | 133002578 | TUBE ENDOTRACHEAL 503-1435 SMMP | 2012 | Unknown | 00-All-Pharma.MS,LS | General | Room Temp 15-25°C | EA | MEDICAL-30 |  | جمع العينات | TUBE ENDOTRACHEAL UNCUF SZ 3.5MM R - 3.5 MM
4227190503800 | TUBE ENDO BRONCHIAL BLOCKER DUAL | أنابيب وقوارير | استخدام عام |  | عام | MGTELEFLEX | نشط ومتوفر | 4227190503802 | 133060592 | TUBE BRONCHO BLOCK MG-02770-002TELEFLEX | 71F23G0252 | HOSPA | Hospital Supplies A | MedicalSupplies | Room Temp 15-25°C | EA | MEDICAL-30 |  | جمع العينات | TUBE ENDO BRONCHIAL BLOCKER DUAL
4227190900300 | ETT W/CUFF 4.5 W/SUBGLOTIC SUCTION PORT | مستهلكات طبية | استخدام عام |  | عام | MAIS | نشط ومتوفر | 4227190900301 | 133060483 | ENDO TRACHEAL 506-1845 SAUDI MAIS | 200806 | HOSPA | Hospital Supplies A | MedicalSupplies | Room Temp 15-25°C | EA | MEDICAL-30 |  | أخرى | ETT W/CUFF 4.5 W/SUBGLOTIC SUCTION PORT
4227190900400 | ETT WITH CUFF 5 | مستهلكات طبية | استخدام عام |  | عام | MAIS | نشط ومتوفر | 4227190900401 | 133060484 | ENDO TRACHEAL 501-2050 SAUDI MAIS | 200805 | HOSPA | Hospital Supplies A | MedicalSupplies | Room Temp 15-25°C | EA | MEDICAL-30 |  | أخرى | ETT WITH CUFF 5
4227190900700 | ETT W/CUFF 8 W/SUBGLOTIC SUCTION PORT | مستهلكات طبية | استخدام عام |  | عام | MAIS | نشط ومتوفر | 4227190900701 | 133060487 | ENDO TRACHEAL 506-3280 SAUDI MAIS | 200810 | HOSPA | Hospital Supplies A | MedicalSupplies | Room Temp 15-25°C | EA | MEDICAL-30 |  | أخرى | ETT W/CUFF 8 W/SUBGLOTIC SUCTION PORT
4227190901800 | ORAL TUBE AIRWAY NON STERILE SIZE 00 | أنابيب وقوارير | استخدام عام |  | عام | MAIS | نشط ومتوفر | 4227190901801 | 133060587 | GUEDEL AIRWAY 090-0005 SAUDI MAIS | 0683 | HOSPA | Hospital Supplies A | MedicalSupplies | Room Temp 15-25°C | EA | MEDICAL-30 |  | جمع العينات | ORAL TUBE AIRWAY NON SIZE 00
4227191522300 | TRACHEOSTOMY PERCUTANEOUS KIT SZ 7.0MM | مستهلكات طبية | استخدام عام | 7.0 MM | عام | SRL | نشط ومتوفر | 4227191522301 | 133060541 | TRACHEOSTOMY KIT TP90-37 DEAS S.R.L. | 2203706 | HOSPA | Hospital Supplies A | MedicalSupplies | Room Temp 15-25°C | EA | MEDICAL-30 |  | أخرى | TRACHEOSTOMY PERCUTANEOUS KIT SZ 7.0MM - 7.0 MM
4227200101600 | BLADE LARYNGOSCOPE SIZE 0 | مستهلكات مختبرية | استخدام عام |  | عام | VERATHON | نشط ومتوفر | 4227200101601 | 133060704 | GVL 0 STAT 0574-0104 VERATHON | GA81193 | HOSPA | Hospital Supplies A | MedicalSupplies | Room Temp 15-25°C | EA | MEDICAL-30 |  | الإجراءات الجراحية | BLADE LARYNGOSCOPE SIZE 0
4227200101700 | BLADE LARYNGOSCOPE SIZE 1 | مستهلكات مختبرية | استخدام عام |  | عام | VERATHON | نشط ومتوفر | 4227200101701 | 133060705 | GLIDESCOPE GVL 1 STAT VERATHON | GB87222 | HOSPA | Hospital Supplies A | MedicalSupplies | Room Temp 15-25°C | EA | MEDICAL-30 |  | الإجراءات الجراحية | BLADE LARYNGOSCOPE SIZE 1
4227201801100 | BLADE LARYNGOSC FIBEROPTIC MACINTOSH SZ4 | مستهلكات مختبرية | استخدام عام |  | عام | MEDSOURCE | نشط ومتوفر | 4227201801102 | 133060792 | REUSABLE LARYNGOSC BLADE MAC 4 MEDSOURCE | 2020AUGSAAJ | HOSPA | Hospital Supplies A | MedicalSupplies | Room Temp 15-25°C | EA | MEDICAL-30 |  | الإجراءات الجراحية | BLADE LARYNGOSC FIBEROPTIC MACINTOSH SZ4
4227221303900 | CANNULA CPAP SIZE4 NEONATE SINGLE USE | إبر وقسطرات | استخدام عام |  | عام | MAIS | نشط ومتوفر | 4227221303901 | 133060840 | CANNULA CPAP SZ4 SNGL 233CN04 SAUDI MAIS | 220810 | HOSPA | Hospital Supplies A | MedicalSupplies | Room Temp 15-25°C | EA | MEDICAL-30 |  | الحقن والتسريب | كانيولا وريدية
4227221305600 | MASK NCPAP NEONATE SMALL WEIGHT 1 2KG | قفازات ومستلزمات حماية | استخدام عام | 2 KG | عام | DEAS | نشط ومتوفر | 4227221305601 | 133060841 | MASK NCPAP NEONATE SML 12KG NM01 DEAS | 195154 | HOSPA | Hospital Supplies A | MedicalSupplies | Room Temp 15-25°C | EA | MEDICAL-30 |  | العناية التنفسية | MASK NCPAP NEONATE SMALL WEIGHT 1 2KG - 2 KG
4227222300000 | DISPOSABLE VENTILATOR TUBING PORTABLE | مستهلكات طبية | استخدام عام |  | عام | DRAEGER | نشط ومتوفر | 4227222300001 | 133060468D | DISPOSABLE 5703041 DRAEGER | 847143621 | HOSPA | Hospital Supplies A | MedicalSupplies | Room Temp 15-25°C | ST | MEDICAL-30 |  | العناية التنفسية | VENTILATOR TUBING PORTABLE
4227222300100 | BREATHING EXERCISER 2 2.5L PEDIATRIC | مستهلكات طبية | طب الأطفال | 2.5 L | أطفال | MAIS | نشط ومتوفر | 4227222300101 | 133990261 | BREATHING EXERCISER 590-2500 SAUDI MAIS | 0130 | HOSPD | Hospital Supplies D | MedicalSupplies | Room Temp 15-25°C | EA | MEDICAL-30 |  | العناية التنفسية | طب الأطفال BREATHING EXERCISER 2 2.5L PEDIATRIC - 2.5 L
4228160311600 | STICK CHLOROHEXIDINE 2% + ALCOHOL | مواد تعقيم | استخدام عام |  | عام | PROVINCE | نشط ومتوفر | 4228160311601 | 550073942 | DISINFECTANTS (DIS) JIANGSU PROVINCE | 190325 | RD-CH | Radionuclide and chemicals | Pharmaceuticals | Room Temp 15-25°C | EA | MEDICAL-30 |  | أخرى | STICK CHLOROHEXIDINE 2% + ALCOHOL
4228160313300 | HOLDER DESKTOP HAND FOR SANITIZER | أدوية | استخدام عام |  | عام | MAIS | نشط ومتوفر | 4228160313301 |  | HOLDER DESKTOP HAND SANITIZER SAUDI MAIS |  | RD-CH | Radionuclide and chemicals | Pharmaceuticals | Room Temp 15-25°C | EA | MEDICAL-30 |  | أخرى | HOLDER DESKTOP HAND FOR SANITIZER
4228170401700 | ECOTERGENT FOR COBAS | غير محدد | استخدام عام |  | عام | ROCH | نشط ومتوفر | 4228170401701 | 780060063-1 | RADIOMETER ECO -D COBAS 5907543190 ROCH | 79591401 | Unknown | 00-All-Pharma.MS,LS | General | Room Temp 15-25°C | EA | MEDICAL-30 |  | أخرى | ECOTERGENT FOR COBAS
4228170402500 | REAGENT ACID WASH SOLUTION ARCHITECT | محاليل وسوائل | استخدام عام |  | عام | ROCHE | نشط ومتوفر | 4228170402501 | 780120139 | ACID WASH SOLUTION 4880307190 ROCHE | 75477501 | POIS | Addictive Drugs | LaboratorySupplies | Room Temp 15-25°C | EA | MEDICAL-30 |  | فحوصات الدم | REAGENT ACID WASH SOLUTION ARCHITECT
4229162701400 | HISPEED SINUS BUR CUTING70DG 3MM30000RPM | مستهلكات طبية | استخدام عام | 3 MM | عام | MEDTRONIC | نشط ومتوفر | 4229162701401 | 139009134 | HISPEED CUT70DEG MEDT 1883070S MEDTRONIC | 0226298475 | ENT | Nose, mouth, throat | MedicalSupplies | Room Temp 15-25°C | EA | MEDICAL-30 |  | أخرى | HISPEED SINUS BUR CUTING70DG 3MM30000RPM - 3 MM
4229351502200 | TUBING SUCTION L140MM DIA2MM DISPOSABLE | مستهلكات طبية | استخدام عام | 140 MM | عام | SPIGGLE | نشط ومتوفر | 4229351502201 | 139000337 | TUBING SUCTION L140MM D 2MM DISP SPIGGLE | 20200810 | ENT | Nose, mouth, throat | MedicalSupplies | Room Temp 15-25°C | EA | MEDICAL-30 |  | أخرى | TUBING SUCTION L140MM DIA2MM - 140 MM
4229351504200 | TUBE MICRO SUCTION L70MM 0.4MM METALLIC | أنابيب وقوارير | استخدام عام | 70 MM | عام | SPIGGLE | نشط ومتوفر | 4229351504201 | 139000310 | TUBE MIC SUCT L70MM 0.4MM 302004 SPIGGLE | 2770200501 | ENT | Nose, mouth, throat | MedicalSupplies | Room Temp 15-25°C | EA | MEDICAL-30 |  | جمع العينات | TUBE MICRO SUCTION L70MM 0.4MM METALLIC - 70 MM
4229420301100 | SET EMBOLECTOMY SET GEN | مستهلكات طبية | استخدام عام |  | عام | AVELLANUS | نشط ومتوفر | 4229420301101 | 233900704 | SET EMBOLECTOMY SET GEN AVELLANUS | 999 | ILMEG | Medical Machines | MedicalSupplies | Room Temp 15-25°C | EA | MEDICAL-30 |  | أخرى | SET EMBOLECTOMY SET GEN
4229451201000 | SHIELD EYE PROTECTOR LARGE MEDIUM | مستهلكات طبية | استخدام عام |  | عام | BVI | نشط ومتوفر | 4229451201001 | 128081254 | SHIELD EYE PROTECTOR 581040 BVI | 19L3843 | OPTH | Opthalmology | MedicalSupplies | Room Temp 15-25°C | EA | MEDICAL-30 |  | أخرى | SHIELD EYE PROTECTOR LARGE MEDIUM
4229471301100 | ECMO SET SMALL ADULT PUMP HEAD W/OXYGNTR | مستهلكات طبية | استخدام عام |  | عام | MAQUET | نشط ومتوفر | 4229471301102 |  | CARDIOHELP ECMO SET BE-HLS 5050 MAQUET | 3000380950 | CARDV | Cardiovascular Supplies | MedicalSupplies | Room Temp 15-25°C | EA | MEDICAL-30 |  | أخرى | ECMO SET SMALL ADULT PUMP HEAD W/OXYGNTR
4229471301300 | ECMO SET ADULT PUMP HEAD W/ OXYGENATOR | مستهلكات طبية | استخدام عام |  | عام | MAQUET | نشط ومتوفر | 4229471301302 | 191010668 | CARDIOHELP ECMO SET BE-HLS 7050 MAQUET | 3000382050 | CARDV | Cardiovascular Supplies | MedicalSupplies | Room Temp 15-25°C | EA | MEDICAL-30 |  | العناية التنفسية | ECMO SET ADULT PUMP HEAD W/ OXYGENATOR
4229490807100 | INSTRUMENT GRASPER LAP 5MM RATCHET SWTCH | مستهلكات طبية | استخدام عام | 5 MM | عام | MICROLINE | نشط ومتوفر | 4229490807101 | 128080427 | INSTRUMENT GRASPER LAP5MM 3918 MICROLINE | 00120473 | HOSPC | Hospital Supplies C | MedicalSupplies | Room Temp 15-25°C | EA | MEDICAL-30 |  | أخرى | INSTRUMENT GRASPER LAP 5MM RATCHET SWTCH - 5 MM
4229493700800 | DISINFECTING ENDOSCOPY DISPOSABLE ADU | مواد تعقيم | استخدام عام |  | تعقيم | MEDTRONIC | نشط ومتوفر | 4229493700803 | 139009130D | DISINFECTING ENDOSHEATH 226401 MEDTRONIC | 0224737931 | Unknown | 00-All-Pharma.MS,LS | General | Room Temp 15-25°C | EA | MEDICAL-30 |  | الوقاية والعدوى | DISINFECTING ENDOSCOPY ADU
4229495500400 | HOOK L-SHAPE LAPAROSCOPIC 5MM 30-35CM | مستهلكات طبية | استخدام عام | 5 MM | عام | TONGLU | نشط ومتوفر | 4229495500403 | 128080388D | INSPIRE 5MM 30-35CM KED05.001 TONGLU | C2207020 | HOSPA | Hospital Supplies A | MedicalSupplies | Room Temp 15-25°C | EA | MEDICAL-30 |  | أخرى | HOOK L-SHAPE LAPAROSCOPIC 5MM 30-35CM - 5 MM
4229497806000 | TROCAR ADVANCED ACCESS SYSTEM | مستهلكات طبية | استخدام عام |  | عام | MED | نشط ومتوفر | 4229497806001 | 128080402 | TROCAR ENDO 5X100MM CFR03 APPLIED MED | 1461342 | HOSPC | Hospital Supplies C | MedicalSupplies | Room Temp 15-25°C | EA | MEDICAL-30 |  | أخرى | TROCAR ADVANCED ACCESS SYSTEM
4229497806100 | TROCAR ADVANCED ACCESS SYSTEM | مستهلكات طبية | استخدام عام |  | عام | MED | نشط ومتوفر | 4229497806101 | 128080403 | TROCAR ENDO 5 11X100MM CFR33 APPLIED MED | 1497059 | HOSPC | Hospital Supplies C | MedicalSupplies | Room Temp 15-25°C | EA | MEDICAL-30 |  | أخرى | TROCAR ADVANCED ACCESS SYSTEM
4229501700500 | BARRIER PROTECTIVE DISINFECTION | مواد تعقيم | الحقن الوريدي |  | تعقيم | MEDTRONIC | نشط ومتوفر | 4229501700501 | 139009130 | SLIDON ENDOSHEATH SYSTM 226401 MEDTRONIC | 223394214 | ENT | Nose, mouth, throat | MedicalSupplies | Room Temp 15-25°C | EA | MEDICAL-30 |  | الوقاية والعدوى | الحقن الوريدي BARRIER PROTECTIVE DISINFECTION
4229511400300 | PACK PHACO INTREPID INFINITI | مستهلكات طبية | استخدام عام |  | عام | ALCON | نشط ومتوفر | 4229511400301 | 128085306D | PACK PHACO 8065752086 ALCON | 15A6MW | OPTH | Opthalmology | MedicalSupplies | Room Temp 15-25°C | EA | MEDICAL-30 |  | أخرى | PACK PHACO INTREPID INFINITI
4229514800700 | PEDIATRIC NAVIGATED BLADE 3MMX13CM | مستهلكات مختبرية | طب الأطفال | 3 MM | أطفال | MEDTRONIC | نشط ومتوفر | 4229514800702 | 139009136 | PEDIATRIC NAVIGATED S MEDTRONIC | 0224862393 | Unknown | 00-All-Pharma.MS,LS | General | Room Temp 15-25°C | EA | MEDICAL-30 |  | الإجراءات الجراحية | طب الأطفال PEDIATRIC NAVIGATED BLADE 3MMX13CM - 3 MM
4229541411700 | CUSTOMIZED EFFICIENCY CESAREAN | غير محدد | استخدام عام |  | عام | ENAYAH | نشط ومتوفر | 4229541411702 |  | CESAREAN SECTION 2 CPT08726028 ENAYAH | 0325 | Unknown | 00-All-Pharma.MS,LS | General | Room Temp 15-25°C | EA | MEDICAL-30 |  | أخرى | CUSTOMIZED EFFICIENCY CESAREAN
4229542400100 | CLIPPER SURGICAL HAIR SHAVING CHARGER | معدات جراحية | العمليات الجراحية |  | عمليات | BECTON | نشط ومتوفر | 4229542400101 |  | SURG HAIR SHAVING CHARGER 4406 BECTON | 2015-0203 | HOSPD | Hospital Supplies D | MedicalSupplies | Room Temp 15-25°C | EA | MEDICAL-30 |  | أخرى | العمليات الجراحية CLIPPER SURGICAL HAIR SHAVING CHARGER
4229542400500 | HAIR CLIPPER SHAVING HEAD BLADE DISPOSBL | مستهلكات مختبرية | استخدام عام |  | عام | PANASONIC | نشط ومتوفر | 4229542400501 |  | HAIR CLIPPER SHAVING HEAD 4406 PANASONIC |  | Unknown | 00-All-Pharma.MS,LS | General |  | PC | MEDICAL-30 |  | الإجراءات الجراحية | HAIR CLIPPER SHAVING HEAD BLADE DISPOSBL
4229548019100 | PACK THYROID GENERAL SURGERY | غير محدد | استخدام عام |  | عمليات | ANHUI | نشط ومتوفر | 4229548019103 | 145228715 | PACK THYROID GENERL SURG MDTP1006 ANHUI | 2024101101 | Unknown | 00-All-Pharma.MS,LS | General | Room Temp 15-25°C | EA | MEDICAL-30 |  | أخرى | PACK THYROID GENERAL SURGERY
4229552400900 | LENS INTRAOCULAR SZ 5 6MM DIA11 13MM | مستهلكات طبية | استخدام عام | 6 MM | عام | ALCON | نشط ومتوفر | 4229552400901 | 128085246 | ACRY TORIC IOL 6.0MM SN6AT2 ALCON |  | OPTH | Opthalmology | MedicalSupplies | Room Temp 15-25°C | EA | MEDICAL-30 |  | أخرى | LENS INTRAOCULAR SZ 5 6MM DIA11 13MM - 6 MM
4229552504300 | ALLOGRAFT 0.25-1.0 MM 1.0 CC | مستهلكات طبية | استخدام عام | 1.0 MM | أسنان | HEALTH | نشط ومتوفر | 4229552504301 | 126100007 | ORAGRAFT C/CMIX-1.0 LIFENET HEALTH | 2118526 | DNTLSP | Dental Supplies | MedicalSupplies | Room Temp 15-25°C | EA | MEDICAL-30 |  | أخرى | ALLOGRAFT 0.25-1.0 MM 1.0 CC - 1.0 MM
4229552504400 | ALLOGRAFT 0.25-1.0 MM 1.5 CC | مستهلكات طبية | استخدام عام | 1.0 MM | أسنان | HEALTH | نشط ومتوفر | 4229552504401 | 126100009 | ORAGRAFT GC1/4 LIFENET HEALTH | 2122489 | DNTLSP | Dental Supplies | MedicalSupplies | Room Temp 15-25°C | EA | MEDICAL-30 |  | أخرى | ALLOGRAFT 0.25-1.0 MM 1.5 CC - 1.0 MM
4229552504600 | ALLOGRAFT 1.00-2.0 MM 0.5 CC | مستهلكات طبية | استخدام عام | 2.0 MM | أسنان | HEALTH | نشط ومتوفر | 4229552504601 | 126100011 | ORAGRAFT MD050 LIFENET HEALTH | 2111231 | DNTLSP | Dental Supplies | MedicalSupplies | Room Temp 15-25°C | EA | MEDICAL-30 |  | أخرى | ALLOGRAFT 1.00-2.0 MM 0.5 CC - 2.0 MM
4229552504800 | ALLOGRAFT 1.00-2.0 MM 1.5 CC | مستهلكات طبية | استخدام عام | 2.0 MM | أسنان | HEALTH | نشط ومتوفر | 4229552504801 | 126100015 | ORAGRAFT PRIME DF 1009 LIFENET HEALTH | 1918909 | DNTLSP | Dental Supplies | MedicalSupplies | Room Temp 15-25°C | EA | MEDICAL-30 |  | أخرى | ALLOGRAFT 1.00-2.0 MM 1.5 CC - 2.0 MM
4229552506800 | COLLAGEN MEMBRANE ABSORBABLE | مستهلكات طبية | استخدام عام |  | أسنان | MATRIX | نشط ومتوفر | 4229552506802 | 126100171 | COLLAGEN MEBRANE N1520 COLLAGEN MATRIX, | OCF211591 | DNTLSP | Dental Supplies | MedicalSupplies | Room Temp 15-25°C | EA | MEDICAL-30 |  | أخرى | COLLAGEN MEMBRANE ABSORBABLE
4231150502100 | DRESSING SI FOAM PERMEABLE 5X12.5CM | ضمادات وشاش | استخدام عام | 12.5 CM | عام | CHINMED | نشط ومتوفر | 4231150502102 | 128230372 | SILICONE FOAM 12.5X5CM SFB25 CHINMED | 202205 | HOSPB | Hospital Supplies B | MedicalSupplies | Room Temp 15-25°C | EA | MEDICAL-30 |  | العناية بالجروح | DRESSING SI FOAM PERMEABLE 5X12.5CM - 12.5 CM
4231150518700 | DRESSING SMAL FOAM KIT DRAPE�10X8 +/- | ضمادات وشاش | استخدام عام |  | عام | SMITHN | نشط ومتوفر | 4231150518702 | 135280510 | DRESSING SM FOAM 5X5 66800794 SMITH&N | 2023060658 | Unknown | 00-All-Pharma.MS,LS | General | Room Temp 15-25°C | EA | MEDICAL-30 |  | العناية بالجروح | DRESSING SMAL FOAM KIT DRAPE�10X8 +/-
4231150518800 | DRESSING FOAM KIT�20X12 +/-2CM | ضمادات وشاش | استخدام عام | 2 CM | عام | SMITH | نشط ومتوفر | 4231150518802 | 135280513 | DRESSING 20X12.5 66800795/66800399 SMITH | 2023030955 | HOSPA | Hospital Supplies A | MedicalSupplies | Room Temp 15-25°C | EA | MEDICAL-30 |  | العناية بالجروح | DRESSING FOAM KIT�20X12 +/-2CM - 2 CM
4231150518900 | DRESSING SMALL FOAM ANTIMICROB 5X5 | ضمادات وشاش | استخدام عام |  | عام | SMITHNEPHEW | نشط ومتوفر | 4231150518902 | 135280511 | DRESSING 66800794/66800396 SMITH&NEPHEW | 2023060658 | HOSPA | Hospital Supplies A | MedicalSupplies | Room Temp 15-25°C | EA | MEDICAL-30 |  | العناية بالجروح | DRESSING SMALL FOAM ANTIMICROB 5X5
4231150524000 | BANDAGE ELASTC TUBULR ADU 4-4.5CMX20-25M | ضمادات وشاش | استخدام عام | 4.5 CM | عام | MEDICAL | نشط ومتوفر | 4231150524001 | 135230151 | FIX TUBULAR 871615/1 NATIONAL MEDICAL | 900006W27 | HOSPB | Hospital Supplies B | MedicalSupplies | Room Temp 15-25°C | EA | MEDICAL-30 |  | العناية بالجروح | BANDAGE ELASTC TUBULR ADU 4-4.5CMX20-25M - 4.5 CM
4231150526200 | TAPE POROUS TRANSLUCENT 1.25CMX9M | مستهلكات عامة | استخدام عام | 1.25 CM | عام | MEDICAL | نشط ومتوفر | 4231150526201 | 135240305 | PLAST TRANSP 876065/5 NATIONAL MEDICAL | 900206M035 | HOSPB | Hospital Supplies B | MedicalSupplies | Room Temp 15-25°C | EA | MEDICAL-30 |  | أخرى | TAPE POROUS TRANSLUCENT 1.25CMX9M - 1.25 CM
4231151011300 | DRESSING LRG FOAM KIT�25X15 +/-2CM | ضمادات وشاش | استخدام عام | 2 CM | عام | SMITHN | نشط ومتوفر | 4231151011302 | 135280515 | DRESSING 20X15 66800796/66800409 SMITH&N | 2023010865 | Unknown | 00-All-Pharma.MS,LS | General | Room Temp 15-25°C | EA | MEDICAL-30 |  | العناية بالجروح | DRESSING LRG FOAM KIT�25X15 +/-2CM - 2 CM
4231151402700 | DRESSING ANTIMICROBACTERIAL 2X50CM | ضمادات وشاش | استخدام عام | 2X50CM | عام | MED | نشط ومتوفر | 4231151402701 | 135230062 | DRESSING ANTIMICROBAC 2X50CM BSN MED | 950093 | HOSPB | Hospital Supplies B | MedicalSupplies | Room Temp 15-25°C | EA | MEDICAL-30 |  | العناية بالجروح | DRESSING ANTIMICROBACTERIAL 2X50CM - 2X50CM
4231154504600 | DRESSING ABSORBENT PAD 7X9 CM | ضمادات وشاش | استخدام عام | 7X9 CM | عام | MOLNLYCKE | نشط ومتوفر | 4231154504602 | 135876696 | DRESSING NONABSORB 7X9 670800 MOLNLYCKE | 22135941 | HOSPB | Hospital Supplies B | MedicalSupplies | Room Temp 15-25°C | EA | MEDICAL-30 |  | العناية بالجروح | DRESSING ABSORBENT PAD 7X9 CM - 7X9 CM
4231154603300 | BANDAGE ADHESIVE 10X10CM WOUND | ضمادات وشاش | الحقن الوريدي | 10X10CM | عام | MED | نشط ومتوفر | 4231154603301 | 135230066 | CUTIMED SORBACT 10*10 CM 40 PCS BSN MED | 935093 | HOSPB | Hospital Supplies B | MedicalSupplies | Room Temp 15-25°C | EA | MEDICAL-30 |  | العناية بالجروح | الحقن الوريدي BANDAGE ADHESIVE 10X10CM WOUND - 10X10CM
4231160600100 | ABSORBABLE INTRANASAL SINUS PACKING | غير محدد | استخدام عام |  | عام | STRYKER | نشط ومتوفر | 4231160600102 | 423116060002 | STANDARD 4CM 5400010004 STRYKER | 2023020333 | Unknown | 00-All-Pharma.MS,LS | General | Room Temp 15-25°C | EA | MEDICAL-30 |  | أخرى | ABSORBABLE INTRANASAL SINUS PACKING
4231160702400 | ABSORBABLE GELATINE SPONGE | ضمادات وشاش | استخدام عام |  | أسنان | SURGICAL | نشط ومتوفر | 4231160702401 | 126100025 | OTHERS 5094000 ACE SURGICAL | DWPA22A7 | DNTLSP | Dental Supplies | MedicalSupplies | Room Temp 15-25°C | EA | MEDICAL-30 |  | أخرى | ABSORBABLE GELATINE SPONGE
4231200604100 | CLIP ENDOCLIP APPLIER 5MM LARGE DISPOSA | مستهلكات طبية | استخدام عام | 5 MM | عام | MED | نشط ومتوفر | 4231200604101 | 128080363 | APPLIER ENDOCLIP 5MM CA500 APPLIED MED | 1453325 | HOSPC | Hospital Supplies C | MedicalSupplies | Room Temp 15-25°C | EA | MEDICAL-30 |  | أخرى | CLIP ENDOCLIP APPLIER 5MM LARGE DISPOSA - 5 MM
4231200926100 | STAPLER INTERNAL 30/45/60MM LAP | مستهلكات طبية | استخدام عام | 60 MM | عام | COVIDIEN | نشط ومتوفر | 4231200926101 | 128080274 | STAPLER INTERNAL LAP EGIAUSTND COVIDIEN | P0A0030Y | HOSPC | Hospital Supplies C | MedicalSupplies | Room Temp 15-25°C | EA | MEDICAL-30 |  | أخرى | STAPLER INTERNAL 30/45/60MM LAP - 60 MM
4231210401700 | POUCH COLOSTOMY DRAINAGE WITH | أكياس طبية | استخدام عام |  | عام | COLOPLAST | نشط ومتوفر | 4231210401701 | 129990550 | POUCH COLOSTOMY DRAINAGE 1781 COLOPLAST | 6924650 | HOSPC | Hospital Supplies C | MedicalSupplies | Room Temp 15-25°C | EA | MEDICAL-30 |  | أخرى | POUCH COLOSTOMY DRAINAGE WITH
4231210502300 | CREAM MOISTURIZNG 10%UREA 4%LACTIC | مستهلكات طبية | استخدام عام |  | عام | SMMP | نشط ومتوفر | 4231210502302 | 135876711 | MOISTURIZING CREAM SAMLA900 SMMP | S23012 | HOSPB | Hospital Supplies B | MedicalSupplies | Room Temp 15-25°C | EA | MEDICAL-30 |  | أخرى | CREAM MOISTURIZNG 10%UREA 4%LACTIC
4231220102700 | SUTURE SILK 2/0 25-26 1/2 TAP 70-75 BL2 | مستهلكات طبية | استخدام عام |  | عام | MEDICAL | نشط ومتوفر | 4231220102701 | 136510098 | UNISILK DW2943 UNITED MEDICAL | 12769-142J | HOSPC | Hospital Supplies C | MedicalSupplies | Room Temp 15-25°C | DZ | MEDICAL-30 |  | العناية بالجروح | SUTURE SILK 2/0 25-26 1/2 TAP 70-75 BL2
4231220104300 | POLYPROPYLENENON ABSORBABLE SUTURE S:2/0 | مستهلكات طبية | استخدام عام |  | عام | MEDICAL | نشط ومتوفر | 4231220104301 |  | UNIPRO S 9985S7 UNITED MEDICAL | 12769-108E | HOSPC | Hospital Supplies C | MedicalSupplies | Room Temp 15-25°C | DZ | MEDICAL-30 |  | العناية بالجروح | POLYPROPYLENENON ABSORBABLE SUTURE S:2/0
4231220105200 | SUTURE POLYAMIDE 8/0 6.5 3/8 POINT 30BLK | مستهلكات طبية | استخدام عام |  | عام | MEDICAL | نشط ومتوفر | 4231220105201 | 136510450 | UNIMIDE DW3167S3 UNITED MEDICAL | 12769-11C | HOSPC | Hospital Supplies C | MedicalSupplies | Room Temp 15-25°C | DZ | MEDICAL-30 |  | العناية بالجروح | SUTURE POLYAMIDE 8/0 6.5 3/8 POINT 30BLK
4231220113000 | POLIGLECAPRONE MONOFIL 2/0 70CMX30MM 1/2 | قفازات ومستلزمات حماية | استخدام عام | 70 CM | عام | MEDICAL | نشط ومتوفر | 4231220113001 | 136530458 | UNICAPRONE DW13058V UNITED MEDICAL | 12769-104N | HOSPC | Hospital Supplies C | MedicalSupplies | Room Temp 15-25°C | DZ | MEDICAL-30 |  | أخرى | POLIGLECAPRONE MONOFIL 2/0 70CMX30MM 1/2 - 70 CM
4231220114200 | SUTURE POLYAMIDE 6/0 3/8 35-40 BLUE | مستهلكات طبية | استخدام عام |  | عام | MEDICAL | نشط ومتوفر | 4231220114201 | 136550480 | UNIMIDE DW3359 UNITED MEDICAL | 12769-23F | HOSPC | Hospital Supplies C | MedicalSupplies | Room Temp 15-25°C | DZ | MEDICAL-30 |  | العناية بالجروح | SUTURE POLYAMIDE 6/0 3/8 35-40 BLUE
4231220115000 | POLYAMIDE MONOFILAMENT 2/0 100CMX45MM | مستهلكات طبية | استخدام عام | 100 CM | عام | USA | نشط ومتوفر | 4231220115001 | 136550501 | NYLON MONOFIL 100 BLUE 2/0 DEMETECH USA | GG448-20 | HOSPC | Hospital Supplies C | MedicalSupplies | Room Temp 15-25°C | DZ | MEDICAL-30 |  | أخرى | POLYAMIDE MONOFILAMENT 2/0 100CMX45MM - 100 CM
4231220116000 | POLYPROPYLENE MONOFILAMENT 6/0 75CMX13MM | مستهلكات طبية | استخدام عام | 75 CM | عام | MEDICAL | نشط ومتوفر | 4231220116001 | 136560437 | UNIPRO DW9189D UNITED MEDICAL | 12769-123F | HOSPC | Hospital Supplies C | MedicalSupplies | Room Temp 15-25°C | DZ | MEDICAL-30 |  | أخرى | POLYPROPYLENE MONOFILAMENT 6/0 75CMX13MM - 75 CM
4231220116500 | SUTURE POLYPROPLEN 6/0 13 3/8 TU-RH70-75 | مستهلكات طبية | استخدام عام |  | عام | MEDICAL | نشط ومتوفر | 4231220116501 | 136560444 | UNIPRO DW9179D UNITED MEDICAL | 12769-122C | HOSPC | Hospital Supplies C | MedicalSupplies | Room Temp 15-25°C | DZ | MEDICAL-30 |  | العناية بالجروح | SUTURE POLYPROPLEN 6/0 13 3/8 TU-RH70-75
4231220166600 | SUTURE POLYGYCONATE 3/0 1/2 TAP 15 GR | مستهلكات طبية | استخدام عام | 15G | عام | COVIDIEN | نشط ومتوفر | 4231220166601 | 136560486 | POLYGLYCONTE 3/0 15CM VLOCL0604 COVIDIEN | A2G0322VY | HOSPC | Hospital Supplies C | MedicalSupplies | Room Temp 15-25°C | DZ | MEDICAL-30 |  | العناية بالجروح | SUTURE POLYGYCONATE 3/0 1/2 TAP 15 GR - 15G
4231220167900 | SUTURE NYLON TAPE 3X70MM | مستهلكات عامة | استخدام عام | 3X70MM | عام | JJ | نشط ومتوفر | 4231220167901 | 191012930 | SUTURE NYLON TAPE 3X70MM W275 J.J | QEMDPZ | CARDV | Cardiovascular Supplies | MedicalSupplies | Room Temp 15-25°C | EA | MEDICAL-30 |  | العناية بالجروح | SUTURE NYLON TAPE 3X70MM - 3X70MM
4231230600000 | MATERIAL DENTAL POLYESTER FIBRE 10X10CM | مستلزمات الأسنان | استخدام عام | 10X10CM | أسنان | LOHMANN | نشط ومتوفر | 4231230600001 | 135230161 | MTRL DENTAL POLYESTR 10X10 31222 LOHMANN | 202943321 | HOSPB | Hospital Supplies B | MedicalSupplies | Room Temp 15-25°C | EA | MEDICAL-30 |  | أخرى | MATERIAL DENTAL POLYESTER FIBRE 10X10CM - 10X10CM
4231240201300 | SPLINT NASAL PEDIATRIC SEPTUM SILICON | مستهلكات طبية | طب الأطفال |  | أطفال | SPIGGLE | نشط ومتوفر | 4231240201301 | 139000140 | SPLINT NASAL PEDIA SEPTUM SILICN SPIGGLE | 202004021700 | ENT | Nose, mouth, throat | MedicalSupplies | Room Temp 15-25°C | EA | MEDICAL-30 |  | أخرى | طب الأطفال SPLINT NASAL PEDIATRIC SEPTUM SILICON
4618160901100 | RIGID INSOLES PEDIA FULL LENGTH SIZE 18 | مستهلكات طبية | استخدام عام |  | عام | SCHEIN | نشط ومتوفر | 4618160901101 | 134221635 | ORTHOT SUPP ARCH 18 PED 473660000 SCHEIN | 04302021 | BOSRE | Bones, and Spine bones | MedicalSupplies | Room Temp 15-25°C | EA | MEDICAL-30 |  | أخرى | RIGID INSOLES PEDIA FULL LENGTH SIZE 18
4618160901200 | RIGID INSOLES PEDIA FULL LENGTH SIZE 19 | مستهلكات طبية | استخدام عام |  | عام | SCHEIN | نشط ومتوفر | 4618160901201 | 134221636 | ORTHOT SUPP ARCH PED 19 473660000 SCHEIN | 04302021 | BOSRE | Bones, and Spine bones | MedicalSupplies | Room Temp 15-25°C | EA | MEDICAL-30 |  | أخرى | RIGID INSOLES PEDIA FULL LENGTH SIZE 19
4618160901300 | RIGID INSOLES PEDIA FULL LENGTH SIZE 20 | مستهلكات طبية | استخدام عام |  | عام | SCHEIN | نشط ومتوفر | 4618160901301 | 134221624 | ORTHOT SUPP ARCH PED 20 473660000 SCHEIN | 04302021 | BOSRE | Bones, and Spine bones | MedicalSupplies | Room Temp 15-25°C | EA | MEDICAL-30 |  | أخرى | RIGID INSOLES PEDIA FULL LENGTH SIZE 20
4618160901500 | RIGID INSOLES PEDIA FULL LENGTH SIZE 24 | مستهلكات طبية | استخدام عام |  | عام | SCHEIN | نشط ومتوفر | 4618160901501 | 134221630 | ORTHOTC SUPPRT ARCH S24 473660000 SCHEIN | 04302021 | BOSRE | Bones, and Spine bones | MedicalSupplies | Room Temp 15-25°C | EA | MEDICAL-30 |  | أخرى | RIGID INSOLES PEDIA FULL LENGTH SIZE 24
4618160901800 | RIGID INSOLES PEDIA FULL LENGTH SIZE 31 | مستهلكات طبية | استخدام عام |  | عام | SCHEIN | نشط ومتوفر | 4618160901801 | 134221638 | ORTHOT SUPP ARCH PED 31 473660000 SCHEIN | 04302021 | BOSRE | Bones, and Spine bones | MedicalSupplies | Room Temp 15-25°C | EA | MEDICAL-30 |  | أخرى | RIGID INSOLES PEDIA FULL LENGTH SIZE 31
4618160908100 | RIGID INSOLES PEDIA FULL LENGTH SIZE 22 | مستهلكات طبية | استخدام عام |  | عام | SCHEIN | نشط ومتوفر | 4618160908101 | 134221633 | ORTHOT SUPP ARCH PED 22 473660000 SCHEIN | 04302021 | BOSRE | Bones, and Spine bones | MedicalSupplies | Room Temp 15-25°C | EA | MEDICAL-30 |  | أخرى | RIGID INSOLES PEDIA FULL LENGTH SIZE 22
5013170104100 | FORMULA LQD LACTOSE-FREE 0-12MON 20KCAL | أدوية | استخدام عام |  | عام | NUT | نشط ومتوفر | 5013170104102 | 995801045 | NURALAC LACTO-FREE INTL PEDIA NUT | NL4BN1FL | MMIX | Mixed Medicine | Pharmaceuticals | Room Temp 15-25°C | BT | PHARMA-60 |  | التغذية الطبية | FORMULA LQD LACTOSE-FREE 0-12MON 20KCAL
5013170104600 | FORMULA LQD 1.5KCAL 1-10YR W/FIBR VAN | أدوية | استخدام عام |  | عام | BABY | نشط ومتوفر | 5013170104601 | 995801059 | SUREGROW JUNIOR 200ML ALMARAI BABY | SJ3K91FH | MMIX | Mixed Medicine | Pharmaceuticals | Room Temp 15-25°C | BT | PHARMA-60 |  | التغذية الطبية | FORMULA LQD 1.5KCAL 1-10YR W/FIBR VAN
5013170107700 | FORMULA LQD 1.5KCAL CHILD 1-10YR VAN | أدوية | استخدام عام |  | عام | NESTLE | نشط ومتوفر | 5013170107703 | 995801006 | RESOURCE JUNIOR 1.5 NESTLE | 32630810B1 | MMIX | Mixed Medicine | Pharmaceuticals | Room Temp 15-25°C | BT | PHARMA-60 |  | التغذية الطبية | FORMULA LQD 1.5KCAL CHILD 1-10YR VAN
5013170107900 | FORMULA LQD RENAL FAIL 1.8-2KCAL ADULT | أدوية | استخدام عام |  | عام | LABORATORIES | نشط ومتوفر | 5013170107901 | 995995103 | NEPRO HP ABBOTT LABORATORIES | 61970NR | MMIX | Mixed Medicine | Pharmaceuticals | Room Temp 15-25°C | BT | PHARMA-60 |  | التغذية الطبية | FORMULA LQD RENAL FAIL 1.8-2KCAL ADULT
5013170108100 | FORMULA LQD PREDIALYS .03-.06 ADULT | أدوية | استخدام عام |  | عام | LABORATORIES | نشط ومتوفر | 5013170108102 | 995995105 | NEPRO LP ABBOTT LABORATORIES | 57524NR | MMIX | Mixed Medicine | Pharmaceuticals | Room Temp 15-25°C | BT | PHARMA-60 |  | التغذية الطبية | FORMULA LQD PREDIALYS .03-.06 ADULT
5022110000000 | HYPOALLERGENIC AMINOACID CEREAL 6-18MOS | غير محدد | استخدام عام |  | عام | SHS | نشط ومتوفر | 5022110000001 | 995801130 | NEOCATE SPOON SHS | 111323949 | Unknown | 00-All-Pharma.MS,LS | General | Room Temp 15-25°C | CN | PHARMA-60 |  | أخرى | HYPOALLERGENIC AMINOACID CEREAL 6-18MOS
5050000000800 | LOW PROTEIN 0-3GM/100GM FUSILLI | أدوية | استخدام عام | 3G | عام | SCHARVITAFLO | نشط ومتوفر | 5050000000801 | 998803017 | MEVALIA LOW SCHAR/VITAFLO | 200624A | MMIX | Mixed Medicine | Pharmaceuticals | Room Temp 15-25°C | EA | PHARMA-60 |  | أخرى | LOW PROTEIN 0-3GM/100GM FUSILLI - 3G
5050000003200 | SUPPLEMENT LIQD GROWTH OF SYNAPSES ADULT | أدوية | استخدام عام |  | عام | NUTRICIA | نشط ومتوفر | 5050000003201 | 540010021 | SOUVENAID NUTRICIA | 111325205 | MMIX | Mixed Medicine | Pharmaceuticals | Room Temp 15-25°C | BT | PHARMA-60 |  | أخرى | SUPPLEMENT LIQD GROWTH OF SYNAPSES ADULT
5050150000800 | MULTIVITAMINS FOR CHILDREN ORAL LIQUID | غير محدد | الحقن الوريدي |  | عام | HASCO | نشط ومتوفر | 5050150000801 | 548014285 | JUVIT MULTI 10ML ORAL DROPS HASCO | 031122 | Unknown | 00-All-Pharma.MS,LS | General |  | BT | PHARMA-60 |  | أخرى | الحقن الوريدي MULTIVITAMINS FOR CHILDREN ORAL LIQUID
5050190000400 | ORAL ELECTROLYTE FLAV/UNFLAV | أدوية | استخدام عام |  | عام | RABIE | نشط ومتوفر | 5050190000401 | 995801131 | PEDIALYTE AL RABIE | 60233R700 | MMIX | Mixed Medicine | Pharmaceuticals | Room Temp 15-25°C | BT | PHARMA-60 |  | أخرى | ORAL ELECTROLYTE FLAV/UNFLAV
5110150300500 | CHLORAMPHENICOL 0.5% SINGLE DOSE | أدوية | استخدام عام |  | عام | BAUSCH | نشط ومتوفر | 5110150300501 | 550013051 | MINIMS CHLORAMPHEN0.5% CHAUVIN BAUSCH | H8662N | COLDM | Cold Medicine | Pharmaceuticals | Cold Temp 2-8°C | MN | PHARMA-60 |  | أخرى | CHLORAMPHENICOL 0.5% SINGLE DOSE
5110150300700 | CHLORAMPHENICOL PALMITATE 125 MG/5 ML | أدوية | استخدام عام | 5 ML | عام | ABBOTT | نشط ومتوفر | 5110150300702 | 540012285 | CHLORAMPHENICOL 125 MG/5 ML ABBOTT | PMG0134 | SYRP | Syrup | Pharmaceuticals | Room Temp 15-25°C | BT | PHARMA-60 |  | أخرى | CHLORAMPHENICOL PALMITATE 125 MG/5 ML - 5 ML
5110150700100 | PHENOXYMETHYLPENICILLIN 250 MG/5 ML ORAL | أدوية | استخدام عام | 5 ML | عام | BURK | نشط ومتوفر | 5110150700103 | 540012050 | PEN VK 250MG5MG BROWN BURK | PDBBV0056 | ANTBI | Antibiotics | Pharmaceuticals | Room Temp 15-25°C | BT | PHARMA-60 |  | أخرى | PHENOXYMETHYLPENICILLIN 250 MG/5 ML ORAL - 5 ML
5110150900100 | OXYTETRACYCLINE 250 MG TABLET | أدوية | استخدام عام | 250 MG | عام | CRESCENT | نشط ومتوفر | 5110150900101 | 540011300 | OXYTETRACYCLINE 250MG CRESCENT | 63924 | ANTBI | Antibiotics | Pharmaceuticals | Room Temp 15-25°C | TB | PHARMA-60 |  | أخرى | OXYTETRACYCLINE 250 MG TABLET - 250 MG
5110151200100 | CLOXACILLIN 250 MG CAPSULE | أدوية | استخدام عام | 250 MG | عام | NPI | نشط ومتوفر | 5110151200101 | 540011085 | KLOX 250MG NPI | 1823001 | ANTBI | Antibiotics | Pharmaceuticals | Room Temp 15-25°C | CP | PHARMA-60 |  | أخرى | CLOXACILLIN 250 MG CAPSULE - 250 MG
5110151200300 | CLOXACILLIN 250 MG POWDER FOR INJECTION | أدوية | استخدام عام | 250 MG | عام | MEDOCHEMIE | نشط ومتوفر | 5110151200301 | 540011110 | MONOCLOX 250MG INJ MEDOCHEMIE | B117BC | ANTBI | Antibiotics | Pharmaceuticals | Room Temp 15-25°C | VL | PHARMA-60 |  | الحقن والتسريب | CLOXACILLIN 250 MG POWDER FOR INJECTION - 250 MG
5110170500000 | PRAZIQUANTEL 600 MG TABLET | أدوية | استخدام عام | 600 MG | عام | PHARMA | نشط ومتوفر | 5110170500001 | 540031610 | BILTRICIDE 600MG TAB BAYER PHARMA | 308422A | ANTBI | Antibiotics | Pharmaceuticals | Room Temp 15-25°C | TB | PHARMA-60 |  | أخرى | PRAZIQUANTEL 600 MG TABLET - 600 MG
5110183600300 | THIOSULFATE SODIUM 12.5G VIAL 50ML INJEC | أنابيب وقوارير | استخدام عام | 50 ML | عام | DKFC | نشط ومتوفر | 5110183600303 | 551054390 | NATRIUMTHIOSULFATE 25% DKFC | 2320711 | AMP | Ampoules | Pharmaceuticals | Room Temp 15-25°C | VL | PHARMA-60 |  | جمع العينات | THIOSULFATE SODIUM 12.5G VIAL 50ML INJEC - 50 ML
5110190400100 | QUININE SULFATE 300 MG TABLET | أدوية | استخدام عام | 300 MG | عام | STEROP | نشط ومتوفر | 5110190400103 | 540031536 | QUININE SULFATE 300MG TAB STEROP | 20F11 | ANTBI | Antibiotics | Pharmaceuticals | Room Temp 15-25°C | TB | PHARMA-60 |  | أخرى | QUININE SULFATE 300 MG TABLET - 300 MG
5110190500200 | CHLOROQUINE PHOSPHATE 250 MG TABLET | أدوية | استخدام عام | 250 MG | عام | PHARMA | نشط ومتوفر | 5110190500201 | 540031540 | CHLOROQUINE FC TAB RIYADH PHARMA | 22DG30 | ANTBI | Antibiotics | Pharmaceuticals | Room Temp 15-25°C | TB | PHARMA-60 |  | أخرى | CHLOROQUINE PHOSPHATE 250 MG TABLET - 250 MG
5110191400100 | ARTESUNATE 100 YRIMETH25 SULFA 500 TAB | أدوية | استخدام عام |  | عام | YASHICA | نشط ومتوفر | 5110191400101 | 540031537 | YASHISUNATE ADULT TAB YASHICA | TY-080006 | ANTBI | Antibiotics | Pharmaceuticals | Room Temp 15-25°C | TB | PHARMA-60 |  | أخرى | ARTESUNATE 100 YRIMETH25 SULFA 500 TAB
5110191400300 | ARTESUNATE FOR INJECTION 60 MG/AMPOULE | أدوية | استخدام عام | 60 MG | عام | YASHICA | نشط ومتوفر | 5110191400301 | 540031546 | ARTESUNATE 60MGAMP YASHICA | EM-22051 | ANTBI | Antibiotics | Pharmaceuticals | Room Temp 15-25°C | AP | PHARMA-60 |  | الحقن والتسريب | ARTESUNATE FOR INJECTION 60 MG/AMPOULE - 60 MG
5110200300200 | ISONIAZID 50 MG/5 ML ORAL LIQUID | أدوية | استخدام عام | 5 ML | عام | ROSEMONT | نشط ومتوفر | 5110200300201 | 540041671 | ISONIAZID ORAL SOL SF 50MG/5ML ROSEMONT | 1013742 | ANTBI | Antibiotics | Pharmaceuticals | Room Temp 15-25°C | BT | PHARMA-60 |  | أخرى | ISONIAZID 50 MG/5 ML ORAL LIQUID - 5 ML
5110200500200 | RIFAMPICIN 150 MG CAPSULE | أدوية | استخدام عام | 150 MG | عام | RIEMSER | نشط ومتوفر | 5110200500205 | 540041650 | EREMFAT 150MG RIEMSER | 002052 | ANTBI | Antibiotics | Pharmaceuticals | Room Temp 15-25°C | CP | PHARMA-60 |  | أخرى | RIFAMPICIN 150 MG CAPSULE - 150 MG
5110200500400 | RIFAMPICIN 100 MG/5 ML ORAL LIQUID | أدوية | استخدام عام | 5 ML | عام | PHARM | نشط ومتوفر | 5110200500402 | 540042665 | RIFAMPICIN 100MG MACLEODS PHARM | FRW02301B | ANTBI | Antibiotics | Pharmaceuticals | Room Temp 15-25°C | BT | PHARMA-60 |  | أخرى | RIFAMPICIN 100 MG/5 ML ORAL LIQUID - 5 ML
5110270703700 | SWAB IMPREGNATED 70% IA. SZ 3X3CM | مستهلكات مختبرية | استخدام عام | 3X3CM | عام | NMED | نشط ومتوفر | 5110270703701 |  | DAMAD ALCOHOL PREP-PAD 874520/9 N-MED | 870110P006 | HOSPB | Hospital Supplies B | MedicalSupplies | Room Temp 15-25°C | BX | PHARMA-60 |  | جمع العينات | مسحة طبية
5111160400000 | FLUDARABINE 50MG INJECTION | أدوية | استخدام عام | 50 MG | عام | GENZYME | نشط ومتوفر | 5111160400001 | 541024132 | FLUDARA IV GENZYME | BHV0593 | AMP | Ampoules | Pharmaceuticals | Room Temp 15-25°C | AP | PHARMA-60 |  | الحقن والتسريب | FLUDARABINE 50MG INJECTION - 50 MG
5111171701200 | RISANKIZUMAB 75MG INJECTION | أدوية | استخدام عام | 75 MG | عام | BOEHRINGER | نشط ومتوفر | 5111171701201 | 546081725 | SKYRIZI RISANKIZUMAB 75MG INJ BOEHRINGER | 1180640 | COLDM | Cold Medicine | Pharmaceuticals | Cold Temp 2-8°C | PS | PHARMA-60 |  | الحقن والتسريب | RISANKIZUMAB 75MG INJECTION - 75 MG
5112169900000 | DABIGATRAN ETEXILATE 75 MG CAPSULE | أدوية | استخدام عام | 75 MG | عام | INGELHEIM | نشط ومتوفر | 5112169900001 |  | PRADAXA 75MG CAPS BOEHRINGER INGELHEIM | 302558 | TBCAP | Tablets and Capsules | Pharmaceuticals | Room Temp 15-25°C | CP | PHARMA-60 |  | أخرى | DABIGATRAN ETEXILATE 75 MG CAPSULE - 75 MG
5112169900100 | DABIGATRAN ETEXILATE 110 MG CAPSULE | أدوية | استخدام عام | 110 MG | عام | INGELHEIM | نشط ومتوفر | 5112169900101 |  | PRADAXA 110MG CAPS BOEHRINGER INGELHEIM | 205241 | TBCAP | Tablets and Capsules | Pharmaceuticals | Room Temp 15-25°C | CP | PHARMA-60 |  | أخرى | DABIGATRAN ETEXILATE 110 MG CAPSULE - 110 MG
5112169900200 | DABIGATRAN ETEXILATE 150 MG CAPSULE | أدوية | استخدام عام | 150 MG | عام | INGELHEIM | نشط ومتوفر | 5112169900201 |  | PRADAXA 150MG CAPS BOEHRINGER INGELHEIM | 203687 | TBCAP | Tablets and Capsules | Pharmaceuticals | Room Temp 15-25°C | CP | PHARMA-60 |  | أخرى | DABIGATRAN ETEXILATE 150 MG CAPSULE - 150 MG
5113150600300 | EPOETIN BETA 4000IU 0.3 ML PFS | أدوية | استخدام عام | 0.3 ML | عام | A | نشط ومتوفر | 5113150600301 | 543014125 | EPREX 4000U/0.4ML PREFILLED CILAG A | NIS7000 | COLDM | Cold Medicine | Pharmaceuticals | Cold Temp 2-8°C | PS | PHARMA-60 |  | أخرى | EPOETIN BETA 4000IU 0.3 ML PFS - 0.3 ML
5113159800000 | EPOETIN BETA 100MG/0.3ML INJ | أدوية | استخدام عام | 0.3 ML | عام | ROCHE | نشط ومتوفر | 5113159800001 | 543014132 | MIRCERA 100MCG/0.3ML INJ ROCHE | B1502H11 | COLDM | Cold Medicine | Pharmaceuticals | Cold Temp 2-8°C | PS | PHARMA-60 |  | أخرى | EPOETIN BETA 100MG/0.3ML INJ - 0.3 ML
5113165000000 | RIVAROXABAN 10 MG TABLET | أدوية | الحقن الوريدي | 10 MG | عام | LAB | نشط ومتوفر | 5113165000004 | 543021234 | RIVAROXABAN SPC 10MG TAB DR. REDDY LAB | B2301664 | TBCAP | Tablets and Capsules | Pharmaceuticals | Room Temp 15-25°C | TB | PHARMA-60 |  | أخرى | الحقن الوريدي RIVAROXABAN 10 MG TABLET - 10 MG
5113189800100 | RIVAROXABAN 20 MG TABLET | أدوية | الحقن الوريدي | 20 MG | عام | LAB | نشط ومتوفر | 5113189800104 |  | RIVAROXABAN SPC 20MG TAB DR. REDDY LAB | B2200748 | TBCAP | Tablets and Capsules | Pharmaceuticals | Room Temp 15-25°C | TB | PHARMA-60 |  | أخرى | الحقن الوريدي RIVAROXABAN 20 MG TABLET - 20 MG
5114150100000 | ACETAZOLAMIDE 500 MG INJECTION | أدوية | استخدام عام | 500 MG | عام | LTD | نشط ومتوفر | 5114150100003 | 550014370 | DIAMOX 500 MG PFI AMDIPHARM LTD | P03814 | AMP | Ampoules | Pharmaceuticals | Room Temp 15-25°C | VL | PHARMA-60 |  | الحقن والتسريب | ACETAZOLAMIDE 500 MG INJECTION - 500 MG
5114163400100 | ARIPIPRAZOLE 15 MG TABLET | أدوية | استخدام عام | 15 MG | عام | PHARMA | نشط ومتوفر | 5114163400106 | 545031382 | ARIPEX 15 MG TABLET DAMMAM PHARMA | 01203 | ME | Mental | MedicalSupplies | Room Temp 15-25°C | TB | PHARMA-60 |  | أخرى | ARIPIPRAZOLE 15 MG TABLET - 15 MG
5114213800000 | KETOROLAC TROMETHAMINE 0.45% EYE DROPS | أدوية | استخدام عام |  | عام | SALES | نشط ومتوفر | 5114213800001 | 550013409 | ACUVAIL ALLERGAN SALES | T4422 | MMIX | Mixed Medicine | Pharmaceuticals | Room Temp 15-25°C | MN | PHARMA-60 |  | أخرى | KETOROLAC TROMETHAMINE 0.45% EYE DROPS
5114250100000 | BROMOCRIPTINE 2.5 MG TABLET | أدوية | استخدام عام | 2.5 MG | عام | NOVARTIS | نشط ومتوفر | 5114250100001 | 551111590 | PARLODEL 2.5MG TAB NOVARTIS | AMPA3P9 | TBCAP | Tablets and Capsules | Pharmaceuticals | Room Temp 15-25°C | TB | PHARMA-60 |  | أخرى | BROMOCRIPTINE 2.5 MG TABLET - 2.5 MG
5114290804000 | LIGNOCAINE 0.4% DEXTROSE 5% | أدوية | استخدام عام |  | عام | BRAUN | نشط ومتوفر | 5114290804001 | 5114290804000 | LIDOCAINE HCL AND 5 DEXTROSE B BRAUN | J0P173 | SOLU | Solutions | Pharmaceuticals | Room Temp 15-25°C | BG | PHARMA-60 |  | أخرى | LIGNOCAINE 0.4% DEXTROSE 5%
5114294300000 | TETRACAINE HCL 1% AMETHOCAINE HCL SOLU | أدوية | استخدام عام |  | عام | LOMB | نشط ومتوفر | 5114294300001 | 550013016 | MINIMS TETRACAINE 1 BAUSCH LOMB | K1688N | MMIX | Mixed Medicine | Pharmaceuticals | Room Temp 15-25°C | MN | PHARMA-60 |  | أخرى | TETRACAINE HCL 1% AMETHOCAINE HCL SOLU
5115161600200 | ATROPINE SULFATE 1 MG/10 ML INJ PFS | أدوية | استخدام عام | 10 ML | عام | MEDEFIL | نشط ومتوفر | 5115161600208 | 545064892 | ATROPINE SULFAT 1MG/10ML INJ USP MEDEFIL | A23287 | AMP | Ampoules | Pharmaceuticals | Room Temp 15-25°C | PS | PHARMA-60 |  | أخرى | ATROPINE SULFATE 1 MG/10 ML INJ PFS - 10 ML
5115161601000 | ATROPINE SULFATE 0.5 MG AUTOINJECTOR | أدوية | استخدام عام | 0.5 MG | عام | RAFA | نشط ومتوفر | 5115161601001 | 545064897 | ATROPINE INJECTION (AUTOINJECTOR) RAFA | 701554 | AMP | Ampoules | Pharmaceuticals | Room Temp 15-25°C | IJ | PHARMA-60 |  | أخرى | ATROPINE SULFATE 0.5 MG AUTOINJECTOR - 0.5 MG
5115164200000 | FLAVOXATE HYDROCHLORIDE 100 MG TABLET | أدوية | استخدام عام | 100 MG | عام | PHARMA | نشط ومتوفر | 5115164200001 | 551031240 | FLAVOXATE 100 MG TAB EPIC PHARMA | EP220361 | TBCAP | Tablets and Capsules | Pharmaceuticals | Room Temp 15-25°C | TB | PHARMA-60 |  | أخرى | FLAVOXATE HYDROCHLORIDE 100 MG TABLET - 100 MG
5115170100000 | SALBUTAMOL 2 MG/5ML LIQUID ORAL | أدوية | استخدام عام | 5 ML | عام | GLAXO | نشط ومتوفر | 5115170100005 |  | SALBUTAMOL 2 MG/5ML LIQUID ORAL GLAXO | XU5T | SYRP | Syrup | Pharmaceuticals | Room Temp 15-25°C | BT | PHARMA-60 |  | أخرى | SALBUTAMOL 2 MG/5ML LIQUID ORAL - 5 ML
5115170200100 | BRIMONIDINE TARTRATE 0.15% EYE DROPS | أدوية | استخدام عام |  | عام | SALES | نشط ومتوفر | 5115170200101 | 550013321 | ALPHAGAN P ALLERGAN SALES | 397999 | MMIX | Mixed Medicine | Pharmaceuticals | Room Temp 15-25°C | BT | PHARMA-60 |  | أخرى | BRIMONIDINE TARTRATE 0.15% EYE DROPS
5115172000500 | FLUTICASONE 500 SALMETEROL 50MCG INHALER | أدوية | استخدام عام |  | عام | GLAXO | نشط ومتوفر | 5115172000501 | 549016056 | SERETIDE DISKUS 500 MCG GLAXO | YB4U | MMIX | Mixed Medicine | Pharmaceuticals | Room Temp 15-25°C | EA | PHARMA-60 |  | أخرى | FLUTICASONE 500 SALMETEROL 50MCG INHALER
5115200900000 | PANCURONIUM BROMIDE 4 MG/2 ML INJ | أدوية | استخدام عام | 2 ML | عام | PANPHARMA | نشط ومتوفر | 5115200900004 | 545064830 | PANCURONIUM 2MG/ML AMP PANPHARMA | 10658 | COLDM | Cold Medicine | Pharmaceuticals | Cold Temp 2-8°C | AP | PHARMA-60 |  | أخرى | PANCURONIUM BROMIDE 4 MG/2 ML INJ - 2 ML
5116161000200 | PROMETHAZINE HYDROCHLORIDE 25 MG TABLET | أدوية | استخدام عام | 25 MG | عام | PHARM | نشط ومتوفر | 5116161000202 | 545031550 | ALLERSOOTHE 25 AFT PHARM | PKGE0023A | TBCAP | Tablets and Capsules | Pharmaceuticals | Room Temp 15-25°C | TB | PHARMA-60 |  | أخرى | PROMETHAZINE HYDROCHLORIDE 25 MG TABLET - 25 MG
5117151100300 | ALUMINUM CHLORIDE 20% SOLN 40 60 ML | أدوية | استخدام عام | 60 ML | عام | PHARMA | نشط ومتوفر | 5117151100301 | 546012004 | ALUMINIUM CHOLORIDE 20 DALLAH PHARMA | 009 | MMIX | Mixed Medicine | Pharmaceuticals | Room Temp 15-25°C | BT | PHARMA-60 |  | أخرى | ALUMINUM CHLORIDE 20% SOLN 40 60 ML - 60 ML
5117160200200 | DOCUSATE SODIUM SYRUP | أدوية | استخدام عام |  | عام | TYPHARM | نشط ومتوفر | 5117160200202 | 546063530 | DOCUSATE PAED 12.5MG/5ML 300ML TYPHARM | L0808 | TBCAP | Tablets and Capsules | Pharmaceuticals | Room Temp 15-25°C | BT | PHARMA-60 |  | أخرى | DOCUSATE SODIUM SYRUP
5118150601400 | FINE INSULIN PEN NEEDLES 4MM/G32 | إبر وقسطرات | استخدام عام | 4 MM | عام | BD | نشط ومتوفر | 5118150601401 | 547064600-1 | MICRO FINE ULTRA PEN 0.23MM X4MM BD | 9044770 | COLDM | Cold Medicine | Pharmaceuticals | Room Temp 15-25°C | EA | PHARMA-60 |  | الحقن والتسريب | إبرة أنسولين 4mm
5118152000100 | PIOGLITAZONE HYDROCHLORIDE 30MG TABLET | أدوية | استخدام عام | 30 MG | عام | PHARMACEUTICAL | نشط ومتوفر | 5118152000101 |  | GLADOS 30MG TABUK PHARMACEUTICAL | 3SM059 | TBCAP | Tablets and Capsules | Pharmaceuticals | Room Temp 15-25°C | TB | PHARMA-60 |  | أخرى | PIOGLITAZONE HYDROCHLORIDE 30MG TABLET - 30 MG
5118170801100 | PREDNISOLONE 20 MG/100 ML ENEMA | أدوية | استخدام عام | 100 ML | عام | ASPEN | نشط ومتوفر | 5118170801101 | 547051415 | PREDSOL ENEMA 20MG100ML ASPEN | DT037 | TBCAP | Tablets and Capsules | Pharmaceuticals | Room Temp 15-25°C | EA | PHARMA-60 |  | أخرى | PREDNISOLONE 20 MG/100 ML ENEMA - 100 ML
5118220100700 | DINOPROSTONE 2 MG VAGINAL GEL | غير محدد | استخدام عام | 2 MG | عام | PFIZER | نشط ومتوفر | 5118220100701 | 547015194 | PROSTIN E2 2MG VAGINAL APPLICATOR PFIZER | GY2907 | Unknown | 00-All-Pharma.MS,LS | General | Cold Temp 2-8°C | TU | PHARMA-60 |  | أخرى | DINOPROSTONE 2 MG VAGINAL GEL - 2 MG
5119151000200 | FUROSEMIDE INJECTION 10MG/ML IN 25ML | أدوية | استخدام عام | 25 ML | عام | SPA | نشط ومتوفر | 5119151000203 | 544074490 | FUROSEMIDE SALF 250MG25ML SPA | F23R49 | AMP | Ampoules | Pharmaceuticals | Room Temp 15-25°C | AP | PHARMA-60 |  | الحقن والتسريب | FUROSEMIDE INJECTION 10MG/ML IN 25ML - 25 ML
5119160202500 | SODIUM CHLORIDE 0.9% IRRIGATION 1L BAG | أكياس طبية | استخدام عام | 1 L | عام | PSI | نشط ومتوفر | 5119160202501 | 548024416 | SODIUM CHLORIDE 0.9% FOR IRR 1000ml PSI | 146640 | SOLU | Solutions | Pharmaceuticals | Room Temp 15-25°C | BG | PHARMA-60 |  | أخرى | كيس طبي - 1 L
5119190500800 | CYANOCOBALAMIN 1 MG/ML INJ 1 ML | أدوية | استخدام عام | 1 ML | عام | IM | نشط ومتوفر | 5119190500802 | 543014101 | CYNOVIT 1000MCG/ML INJECTION IM | 0055 | AMP | Ampoules | Pharmaceuticals | Room Temp 15-25°C | AP | PHARMA-60 |  | أخرى | CYANOCOBALAMIN 1 MG/ML INJ 1 ML - 1 ML
5119190502800 | VITAMIN B6 PYRIDOXINE TABLET 10MG | أدوية | استخدام عام | 10 MG | عام | BIOHERBA | نشط ومتوفر | 5119190502804 | 548011128 | VITAMIN B6 PYRIDOXIN 10 MG BIOHERBA | 220314 | TBCAP | Tablets and Capsules | Pharmaceuticals | Room Temp 15-25°C | TB | PHARMA-60 |  | أخرى | VITAMIN B6 PYRIDOXINE TABLET 10MG - 10 MG
5120156700000 | TERIFLUNOMIDE 14 MG TABLET | أدوية | استخدام عام | 14 MG | عام | GENZYME | نشط ومتوفر | 5120156700001 | 541074521 | AUBAGIO 14 MG FC TAB SANOFI GENZYME | 2NT3C | TBCAP | Tablets and Capsules | Pharmaceuticals | Room Temp 15-25°C | TB | PHARMA-60 |  | أخرى | TERIFLUNOMIDE 14 MG TABLET - 14 MG
5120160800100 | INFLUENZA VACCINE INJ INTRAMUSCULAR | أدوية | استخدام عام |  | عام | INJ | نشط ومتوفر | 5120160800102 | 542014105 | VAXIGRIP VACCINE SANOFI PASTEUR INJ | X3F702V | VACC | Vaccine | Pharmaceuticals | Cold Temp 2-8°C | DS | PHARMA-60 |  | أخرى | INFLUENZA VACCINE INJ INTRAMUSCULAR
5120160900000 | MEASLES VACCINE INJ SUBCUTANEOUS | أدوية | استخدام عام |  | عام | INSTITUTE | نشط ومتوفر | 5120160900001 | 542014203 | MEASLES VACCINE SERUM INSTITUTE | 0012W004 | VACC | Vaccine | Pharmaceuticals | Room Temp 15-25°C | DS | PHARMA-60 |  | أخرى | MEASLES VACCINE INJ SUBCUTANEOUS
5120180900200 | INTERFERON BETA 1B FROM 8 TO 10 M.I.U. | أدوية | استخدام عام |  | عام | AG | نشط ومتوفر | 5120180900202 | 541074526 | BETAFERON LYO 15+SOLU PFS 15 BAYER AG | KT0LA25A | AMP | Ampoules | Pharmaceuticals | Room Temp 15-25°C | VL | PHARMA-60 |  | أخرى | INTERFERON BETA 1B FROM 8 TO 10 M.I.U.
5121250301300 | CONTRAST MEDM GADOLNIUM BASED 1.0 | أدوية | الأشعة والتصوير |  | عام | PHARMA | نشط ومتوفر | 5121250301302 | 551152854 | GADOVIST PFS 7.5ML BAYER PHARMA | KT0C59A | AMP | Ampoules | Pharmaceuticals | Room Temp 15-25°C | EA | PHARMA-60 |  | أخرى | الأشعة والتصوير CONTRAST MEDM GADOLNIUM BASED 1.0
5121260100100 | CARGLUMIC ACID 500 MG/5ML SYRUP ORAL | أدوية | استخدام عام | 5 ML | عام | MEDIFAST | نشط ومتوفر | 5121260100102 | 543064011 | CARGLUMIC ACID 100MG PCCA UK MEDIFAST | 18766-108 | MMIX | Mixed Medicine | Pharmaceuticals | Room Temp 15-25°C | BT | PHARMA-60 |  | أخرى | CARGLUMIC ACID 500 MG/5ML SYRUP ORAL - 5 ML
5124120900100 | MONOBENZONE 20% CREAM | أدوية | استخدام عام |  | عام | CO | نشط ومتوفر | 5124120900103 | 550063676 | BENIZONE CRM 20% SEHR ALREEF FACTORY CO. | 0352 | MMIX | Mixed Medicine | Pharmaceuticals | Room Temp 15-25°C | TU | PHARMA-60 |  | أخرى | MONOBENZONE 20% CREAM
5124130301500 | ZINC 10 MG TABLET | أدوية | استخدام عام | 10 MG | عام | MEDICALS | نشط ومتوفر | 5124130301501 | 543011037 | ZINC 10MG TABLET WESTERN MEDICALS | 1360928 | TBCAP | Tablets and Capsules | Pharmaceuticals | Room Temp 15-25°C | TB | PHARMA-60 |  | أخرى | ZINC 10 MG TABLET - 10 MG
5130340300000 | ITRACONAZOLE 100 MG CAPSULE | أدوية | استخدام عام | 100 MG | عام | C | نشط ومتوفر | 5130340300002 | 540021478 | SPORANOX CAPS 100MG 15 J C | F220953 | ANTBI | Antibiotics | Pharmaceuticals | Room Temp 15-25°C | CP | PHARMA-60 |  | أخرى | ITRACONAZOLE 100 MG CAPSULE - 100 MG
5134350000200 | BRINCIDOFOVIR 100 MG TABLET | أدوية | استخدام عام | 100 MG | عام | CHIMERIX | نشط ومتوفر | 5134350000201 | 540011250 | TEMBEXA 100MG TAB CHIMERIX | 023815 | ANTBI | Antibiotics | Pharmaceuticals | Room Temp 15-25°C | TB | PHARMA-60 |  | أخرى | BRINCIDOFOVIR 100 MG TABLET - 100 MG
5135180400000 | ESTROGENS CONJUGATED 25 MG INJ | أدوية | استخدام عام | 25 MG | عام | PFIZER | نشط ومتوفر | 5135180400001 | 547014108 | PREMARIN IV 25 MG VL 5 ML PFIZER | 22P053B | AMP | Ampoules | Pharmaceuticals | Cold Temp 2-8°C | VL | PHARMA-60 |  | أخرى | ESTROGENS CONJUGATED 25 MG INJ - 25 MG
5313161300200 | DIMETHYL 28GM PROTECTOR SKIN CREAM | مستهلكات طبية | استخدام عام | 28G | عام | M | نشط ومتوفر | 5313161300201 | 135230084 | DIMETHYL 28GM PROTECT SKINCREAM 3391G 3M | MAR23E | HOSPB | Hospital Supplies B | MedicalSupplies | Room Temp 15-25°C | TU | PHARMA-60 |  | أخرى | DIMETHYL 28GM PROTECTOR SKIN CREAM - 28G
5313161300800 | TALC STERILE POWDER | مواد تعقيم | استخدام عام |  | عام | ADVANCE | نشط ومتوفر | 5313161300801 | 552010060 | TALC STERILE POWDER 100% SECOND ADVANCE | 3452305001 | RD-CH | Radionuclide and chemicals | Pharmaceuticals | Room Temp 15-25°C | BT | PHARMA-60 |  | الوقاية والعدوى | TALC POWDER

## الإحصائيات
المؤشر | القيمة
إجمالي عدد البنود | 5152
عدد الأعمدة | 21
عدد التصنيفات الرئيسية | 14
عدد التصنيفات السريرية | 14
عدد الاستخدامات المحددة المختلفة | 4915

## التصنيفات السريرية
التصنيف السريري | عدد البنود | التصنيفات الأصلية الأكثر شيوعاً
أخرى | 3612 | مستهلكات طبية, أدوية, مستهلكات مختبرية
جمع العينات | 332 | أنابيب وقوارير, مستهلكات مختبرية, إبر وقسطرات
العناية بالجروح | 304 | مستهلكات طبية, ضمادات وشاش, غير محدد
الحقن والتسريب | 218 | أدوية, إبر وقسطرات, مستهلكات عامة
فحوصات الدم | 209 | محاليل وسوائل, مستهلكات مختبرية, غير محدد
الوقاية والعدوى | 107 | قفازات ومستلزمات حماية, مواد تعقيم, مستهلكات مختبرية
الإجراءات الجراحية | 97 | مستهلكات مختبرية, معدات جراحية, ضمادات وشاش
العناية التنفسية | 82 | قفازات ومستلزمات حماية, مستهلكات طبية, غير محدد
علم الأحياء الدقيقة | 51 | مستهلكات مختبرية, أنابيب وقوارير
المختبرات العامة | 47 | مستهلكات مختبرية, مستهلكات عامة, غير محدد
التغذية الطبية | 40 | أدوية, غير محدد
علم الأمراض | 23 | مستهلكات مختبرية, غير محدد, أنابيب وقوارير
القياسات الحيوية | 18 | مستهلكات طبية, غير محدد
القسطرة | 12 | إبر وقسطرات, أكياس طبية

## الاستخدامات الأكثر شيوعاً
الاستخدام المحدد | التكرار
شريط فحص | 28
كانيولا وريدية | 25
مسحة طبية | 16
كيس طبي | 14
إبرة حقن | 14
حاوية طبية | 11
CATHETER THORACIC DRAINAGE SZ | 8
حقنة | 8
كيس طبي - 500 ML | 8
قسطرة بولية فولي ثنائية | 8
TUBE ENDOTRACHEAL UNCUFFED ORAL | 7
TUBE ENDOTRACHEAL ORAL/NASAL CU SZ | 7
TUBE ENDOTRACHEAL CUFFED ORAL SZ | 6
قسطرة سرية للمواليد - 5FR | 5
قسطرة بولية فولي | 5
إبرة بزل قطني | 5
TUBE ENDOTRACHEAL PLAIN NASAL SZ | 5
إبرة حقن 2cm | 5
كيس طبي - 1000 ML | 4
كيس طبي - 250 ML | 4
GOWN REINFORCED W/ CUFF NON | 4
قسطرة سرية للمواليد | 4
كيس نفايات حيوية خطرة | 4
كيس طبي - 100 ML | 4
CONTROL CHEMISTRY AUTOCHECK TM5+ | 3
العمليات الجراحية GLOVE SURGICAL FROM POLYISOPRENE SZ | 3
CATHETER SUPRAPUBIC SILICON 5-10ML - 10 ML | 3
ELBOW BRACE HINGED ADJUSTABLE | 3
الطوارئ INSTRU TIP GRASPER ATRAUMATIC | 3
TUBE ENDOTRACHEAL PROFILE CUFF SIZE | 3
TUBE TRACHEOSTOMY PEDIA CUFFED SIZE | 3
حقنة - 1ml | 3
TUBE ENDOTRACHEAL POLYVINYL SIZE | 2
علم الأحياء الدقيقة SOLUTION MICROBIOLOGY SAFRANIN | 2
كيس طبي - 1 L | 2
علم الأحياء الدقيقة SOLUTION MICROBIOLOGY GRAM STAIN | 2
طب الأطفال SENSOR HYDROGEL NEONATAL DISP | 2
TROCAR ADVANCED ACCESS SYSTEM | 2
TUBE ENDOTRACHEAL ORAL TYPE SIZE | 2
DRESSING POSTOP VAPOR TRANSMISSN | 2
REAGENT IMMUNOLOGY ANTIGEN PROFILE | 2
REAGENT BLOOD BANK 2 5ML ANTI DUFFY B - 5 ML | 2
AIRWAY PHARYNGEAL BERMAN FIBER | 2
إبرة بزل قطني - 25G | 2
POUCH COLOSTOMY DRAINAGE WITH | 2
CALCIUM CHLORIDE DIHYDRATE 10% | 2
PRESSURE MONITORNG KIT SNGL 110CM - 110 CM | 2
COLLAGEN MEMBRANE ABSORBABLE | 2
WRAP SHEET NON-WOVEN SMS 80GSM - 80G | 2
COLOMBIA PERIODONTAL CURETTE SIZE | 2
حقنة - 60ml | 2
حقنة أنسولين - 0.5ml | 2
حقنة أنسولين - 1ml | 2
IMPLANT PROSTHESIS ABUTMENT 5 6MM - 6 MM | 2
إبرة حقن 150mm | 2
CASETTE HYDROGEN PEROXIDE | 2
TROCAR BLADELESS OPTICAL 12 X | 2
كانيولا وريدية - 23G | 2
أنبوب EDTA - فحص صورة دم (CBC) - 3ml | 2
مسحة أميز بالفحم | 2
قارورة مزرعة دم هوائية | 2
الأشعة والتصوير MRI CONTRAST MED MACROCYCLIC | 2
FLUTICASONE 250MCG SALMETEROL | 2
قارورة مزرعة دم | 2
FOREARM CRUTCHES ELBOW ALUMINUM SZ | 2
MOUTH RETRACTOR PLASTIC SPANDEX | 2
HEMOSTASIS OXIDZ REGENERATE 1- | 2
إبرة وخز إصبع | 2
CHLOROQUINE 50 MG/5 ML ORAL SOLUTION - 5 ML | 1
QUININE INJECTION B.P. 300 MG/ML IN 2 ML - 2 ML | 1
GOGGLE UV FOR COMPLETE EYE PROTECTION | 1
طب الأطفال MUFF EAR NEONATAL | 1
PRIMAQUINE 15 MG TABLET - 15 MG | 1
PRIMAQUINE 7.5 MG TABLET - 7.5 MG | 1
PROGUANIL HCL 100 MG TABLET - 100 MG | 1
ARTEMETHER FOR INJECTION 20 MG/AMPOULE - 20 MG | 1
ARTEMETHER FOR INJECTION 80 MG/AMPOULE - 80 MG | 1
إبرة حقن 18cm | 1
MEFLOQUINE 250 MG TABLET - 250 MG | 1
SODIUM PHENYL ACETATE 10% + SODIUM BENZ | 1
NITROFURANTOIN 25 MG/5 ML ORAL LIQUID - 5 ML | 1
CLOFAZIMINE 50 MG CAPSULE - 50 MG | 1
GOGGLES ANTI-FOG FEATURE | 1
TUBERCULIN 5IU/0.1ML - 0.1 ML | 1
MFD LENS PAPER 4X6 INCH 50 SHEETS PAD | 1
OPTICAL LENS CLEANER SPRAY W/ TOWEL | 1
PYRAZINAMIDE 500 MG TABLET - 500 MG | 1
SODIUM BENZOATE 500 MG/5 ML - 5 ML | 1
RIFAMPICIN 300 MG CAPSULE - 300 MG | 1
ISONIAZID 100 MG TABLET - 100 MG | 1
ETHAMBUTOL HCL 400 MG TABLET - 400 MG | 1
PHYTOMENADIONE (VITAMIN K1) 10 MG TABLET - 10 MG | 1
VITAMIN K1 PHYTOMENADIONE 2 MG/0.2 ML 0 - 0.2 ML | 1
PHYTOMENADIONE 10 MG/ML INJ 1 ML - 1 ML | 1
ARTESUNATE 100 MG SUPPOSITORY - 100 MG | 1
HYDROXYCHLOROQUINE SULFATE 200 MG TABLET - 200 MG | 1
RIFAMPICIN 600MG POWDER FOR INJECTION - 600 MG | 1
MICONAZOLE NITRATE 2% TOPICAL CREAM | 1
MICONAZOLE NITRATE 2% ORAL GEL | 1
KETOCONAZOLE 2% 20 MG/G SHAMPOO - 20 MG | 1

## التصنيفات المتقاطعة
Category_AR | أخرى | الإجراءات الجراحية | التغذية الطبية | الحقن والتسريب | العناية التنفسية | العناية بالجروح | القسطرة | القياسات الحيوية | المختبرات العامة | الوقاية والعدوى | جمع العينات | علم الأحياء الدقيقة | علم الأمراض | فحوصات الدم | All
أدوية | 953 | 0 | 34 | 110 | 2 | 0 | 0 | 0 | 3 | 0 | 0 | 0 | 0 | 4 | 1106
أكياس طبية | 76 | 0 | 0 | 3 | 1 | 0 | 4 | 0 | 1 | 2 | 5 | 0 | 1 | 1 | 94
أنابيب وقوارير | 49 | 0 | 0 | 1 | 0 | 0 | 0 | 0 | 0 | 2 | 292 | 1 | 4 | 3 | 352
إبر وقسطرات | 123 | 0 | 0 | 77 | 0 | 0 | 8 | 0 | 0 | 0 | 9 | 0 | 0 | 0 | 217
ضمادات وشاش | 20 | 5 | 0 | 0 | 0 | 83 | 0 | 0 | 0 | 0 | 0 | 0 | 0 | 0 | 108
غير محدد | 480 | 2 | 6 | 0 | 11 | 69 | 0 | 6 | 9 | 0 | 0 | 0 | 5 | 12 | 600
قفازات ومستلزمات حماية | 10 | 0 | 0 | 0 | 50 | 13 | 0 | 0 | 0 | 58 | 0 | 0 | 0 | 0 | 131
محاليل وسوائل | 86 | 0 | 0 | 2 | 0 | 0 | 0 | 0 | 0 | 2 | 0 | 0 | 1 | 135 | 226
مستلزمات الأسنان | 17 | 0 | 0 | 0 | 0 | 0 | 0 | 0 | 0 | 0 | 0 | 0 | 0 | 0 | 17
مستهلكات طبية | 1125 | 1 | 0 | 0 | 16 | 129 | 0 | 12 | 3 | 0 | 1 | 0 | 2 | 1 | 1290
مستهلكات عامة | 17 | 0 | 0 | 24 | 0 | 8 | 0 | 0 | 9 | 0 | 1 | 0 | 1 | 2 | 62
مستهلكات مختبرية | 594 | 52 | 0 | 0 | 1 | 1 | 0 | 0 | 22 | 10 | 24 | 50 | 9 | 51 | 814
معدات جراحية | 46 | 37 | 0 | 0 | 0 | 1 | 0 | 0 | 0 | 1 | 0 | 0 | 0 | 0 | 85
مواد تعقيم | 16 | 0 | 0 | 1 | 1 | 0 | 0 | 0 | 0 | 32 | 0 | 0 | 0 | 0 | 50
All | 3612 | 97 | 40 | 218 | 82 | 304 | 12 | 18 | 47 | 107 | 332 | 51 | 23 | 209 | 5152

## دليل الأعمدة الجديدة
اسم العمود | الوصف | أمثلة | كيفية الاستخدام
Clinical_Category | التصنيف السريري الواسع - يجمع البنود حسب نوع الإجراء الطبي | فحوصات الدم، جمع العينات، الحقن والتسريب، القسطرة | استخدم الفلتر على هذا العمود لرؤية جميع البنود في تصنيف سريري واحد
Detailed_Use | الاستخدام المحدد مع المقاسات - تفاصيل دقيقة عن كل بند | إبرة وخز إصبع للبالغين - 30G، أنبوب EDTA - فحص صورة دم (CBC) - 3ml | استخدم البحث على هذا العمود للعثور على بنود محددة جداً (مثل: "30G", "EDTA", "CBC")